## 量具
281 | [25 empty] | 测量过程的计量要求
EFG-RD-109
序号 | 设备名称 | 型号规格 | 生产厂家 | 出厂编号 | 管理编号 | 资产编号 | 投入日期 | 资产类别 | 保管部门/科室 | 保管人 | 放置位置 | 使用状态 | 校准方式 | 校准功能 | 证书编号 | 校准日期 | 有效期 | 校准周期 | 属性 | 分辨率 | 使用环境条件 | 测量环境 | 技能要求 | 资质 | 受控状态 | 备注
2 | Ⅰ型楔形塞尺 | (1~15）mm | SK | 744867 | TC-744867 |  |  | 低值易耗品 | 质量管理科 | 谭钊 | - | 使用 | 外校 | 尺寸 | J202312081038-01-0059 | 2024-01-16 | 2025-01-16 | 1年 | 量具 | 0.1mm | 常温常湿 （5-40℃,20-90%RH） | 常温常湿 |  |  | 受控
3 | AC高频火花机 | HH-15 |  | 50-1# | TC-50-1# |  |  | 固定资产 | 电线电缆科 | 庞振生 | 电线电缆科 | 使用 | 外校 | V | J202312081038A-0391 | 2024-01-11 | 2025-01-11 | 1年 | 检测设备 | 0.01kV | 常温常湿 （5-40℃,20-90%RH） | 常温常湿 | 培训上岗 |  | 受控
6 | LCR数字电桥 | TH2816B | 同惠 | Q6-910-03592 | TC-Q6-910-03592 |  |  | 固定资产 | 质量管理科 | 雷强 | 光电三楼 | 使用 | 外校 | 电参数 | J202312081038A-0358 | 2024-01-10 | 2025-01-10 | 1年 | 检测设备 |  | 常温常湿 （20-35℃,20-85%RH） | 常温常湿 | 培训上岗 |  | 受控
13 | 内径百分表 | 18-35 mm | 上海量具 | 99867/0918211 | TC-99867/0918211 | GRGJC-001 |  | 低值易耗品 | 品证科 | 陈梓荣 | E栋二楼 | 使用 | 外校 | 尺寸 | J202312081038-01-0001 | 2024-01-16 | 2025-01-16 | 1年 | 量具 | 0.01mm | 常温常湿 （20-35℃,20-85%RH） | 常温常湿 | 培训上岗 |  | 受控
17 | 百格刀 | QFH | 天津海亚 | 15010333 04424 | TC-1501033304424 | 1501033304424 |  | 低值易耗品 | 质量管理科 | 雷强 | 光电三楼 | 使用 | 外校 | 尺寸 | J202304271184-03-0013 | 2024-01-18 | 2025-01-18 | 1年 | 量具 |  | 常温常湿 （20-35℃,20-85%RH） | 常温常湿 | 培训上岗 |  | 参照校准结果使用
29 | 变频电源 | AN97001H | 艾诺 | 89708353 | TC-89708353 |  |  | 固定资产 | 电气制作科 | 蹇志刚 | 光电三楼 | 使用 | 外校 | V | J202312081038A-0357 | 2024-01-10 | 2025-01-10 | 1年 | 检测设备 | 0.01V | 常温常湿 （5-40℃,20-90%RH） | 常温常湿 | 培训上岗 |  | 受控
31 | 变频电源 | AN97001H | AINUO | 119708306 | TC-119708306 |  |  | 固定资产 | 电气制作科 | 蹇志刚 | 光电三楼 | 使用 | 外校 | V | J202312081038A-0359 | 2024-01-10 | 2025-01-10 | 1年 | 检测设备 | 0.01V | 常温常湿 （5-40℃,20-90%RH） | 常温常湿 | 培训上岗 |  | 受控
32 | 变频电源 | AN97001W | ANNUO | 1305970048A | TC-1305970048A | 00410282 |  | 固定资产 | 电气制作科 | 蹇志刚 | 光电三楼 | 使用 | 外校 | V | J202312081038A-0360 | 2024-01-10 | 2025-01-10 | 1年 | 检测设备 | 0.1V | 常温常湿 （5-40℃,20-90%RH） | 常温常湿 | 培训上岗 |  | 受控
33 | 变频电源 | AN97001W | ANNUO | 1305970049A | TC-1305970049A | 00410283 |  | 固定资产 | 电气制作科 | 蹇志刚 | 光电三楼 | 使用 | 外校 | V | J202312081038A-0361 | 2024-01-10 | 2025-01-10 | 1年 | 检测设备 | 0.1V | 常温常湿 （5-40℃,20-90%RH） | 常温常湿 | 培训上岗 |  | 受控
34 | 变频电源 | AN97001W | ANNUO | 1305970059A | TC-1305970059A | 00410284 |  | 固定资产 | 电气制作科 | 蹇志刚 | 光电三楼 | 使用 | 外校 | V | J202312081038A-0362 | 2024-01-10 | 2025-01-10 | 1年 | 检测设备 | 0.1V | 常温常湿 （5-40℃,20-90%RH） | 常温常湿 | 培训上岗 |  | 受控
35 | 变频电源 | AN97001H | AINUO | 119701006 | TC-119701006 | 00400224 |  | 固定资产 | 质量管理科 | 雷强 | 光电三楼 | 使用 | 外校 | V | J202312081038A-0363 | 2024-01-10 | 2025-01-10 | 1年 | 检测设备 | 0.01V | 常温常湿 （5-40℃,20-90%RH） | 常温常湿 | 培训上岗 |  | 受控
42 | 标准电阻 | R0.1 Ω | 赛宝 | 1104AG26 | TC-1104AG26 |  |  | 固定资产 | 电气制作科 | 蹇志刚 | 光电三楼 | 使用 | 外校 | R | J202312081038-01-0002 | 2024-01-13 | 2025-01-13 | 1年 | 检测设备 |  | 常温常湿 （20-35℃,20-106%RH） | 常温常湿 | 培训上岗 |  | 受控
46 | 表面电阻测试仪 | ACL-800 | ACLSTATICIDE | R10341 | TC-R10341 | 00400380 | 20160926 | 固定资产 | 电气制作科 | 蹇志刚 | 光电三楼 | 使用 | 外校 | V，R | J202404175807A-0137 | 2024-06-05 | 2025-06-05 | 1年 | 检测设备 |  | 常温常湿 （5-40℃,20-90%RH） | 常温常湿 |  |  | 受控
47 | 冰箱 | HLD-LD | 福意联 | FYL-YS-138L | FYL-16-074807 | TC-00300851 |  | 固定资产 | 电气制作科 | 黄胜 | 光电三楼 | 使用 | 外校 | 温度 | J202312081038A-0160 | 2024-01-10 | 2025-01-10 | 1年 | 检测设备 |  | 常温常湿 （5-40℃,20-90%RH） | 常温常湿 | 培训上岗 |  | 受控
69 | 插回损测试仪 | JW3327 | 嘉惠 | 12101802 | TC-12101802 | 00400391 | 20170408 | 固定资产 | 品证科 | 郭德椿 | 扁缆区 | 使用 | 外校 | 波长 | J202404175807-01-0003 | 2024-06-12 | 2025-06-12 | 1年 | 检测设备 |  | 常温常湿 （5-40℃,20-90%RH） | 常温常湿 |  |  | 受控
75 | 纯阻性负载 | 100K-O.3S | 上海苏特 | 150103749208(LDJ100K-001) | TC-150103749208(LDJ100K-001) | 00400228 | 20111129 | 固定资产 | 品证科 | 蔡桂旺 | E栋四楼变压器产线 | 使用 | 外校 | 功率 | J202312081038A-0287 | 2024-01-10 | 2025-01-10 | 1年 | 检测设备 | 0.1kW | 常温常湿 （5-40℃,20-90%RH） | 常温常湿 | 培训上岗 |  | 受控
79 | 大理石平台 | 800*500mm,配底座 | 定制 | GRDLSPT-001 | TC-GRDLSPT-001 |  |  | 固定资产 | 电气制作科 | 谭钊 | 光电三楼 | 使用 | 外校 | 平面度 | J202312081038B-0002 | 2024-01-12 | 2025-01-12 | 1年 | 检测设备 |  | 常温常湿 （5-40℃,20-90%RH） | 常温常湿 |  |  | 受控
80 | 大理石平台 | 760*1000mm | 定制 | CR-PT-A02 | TC-CR-PT-A02 |  |  | 固定资产 | 品证科 | 周元 | 钣金 | 使用 | 外校 | 平面度 | J202312081038B-0003 | 2024-01-12 | 2025-01-12 | 1年 | 检测设备 |  | 常温常湿 （5-40℃,20-90%RH） | 常温常湿 |  |  | 受控
81 | 大理石平台 | 900*600*100mm,配底座 | 定制 | GRDLS20161108-1 | TC-GRDLS20161108-1 | GZ002684 |  | 固定资产 | 品证科 | 陈梓荣 | E栋二楼办公室 | 使用 | 外校 | 平面度 | J202312081038B-0001 | 2024-01-12 | 2025-01-12 | 1年 | 检测设备 |  | 常温常湿 （5-40℃,20-90%RH） | 常温常湿 |  |  | 受控
85 | 带表卡尺 | （0~200）mm | 广陆 | K16L285337 | TC-K16L285337 |  |  | 低值易耗品 | 品证科 | 简浩辉 | 日立驻点 | 使用 | 外校 | 尺寸 | J202312081038-01-0003 | 2024-01-17 | 2025-01-17 | 1年 | 量具 | 0.01mm | 常温常湿 （5-40℃,20-90%RH） | 常温常湿 | 培训上岗 |  | 受控
86 | 带表万能角度尺 | 0-360（5’） | 广陆 | 4611404105 | TC-4611404105 |  |  | 低值易耗品 | 品证科 | 陈梓荣 | E栋二楼 | 使用 | 外校 | 角度 | J202312081038-01-0004 | 2024-01-16 | 2025-01-16 | 1年 | 量具 |  | 常温常湿 （5-40℃,20-90%RH） | 常温常湿 | 培训上岗 |  | 受控
87 | 单尖头千分尺 | 0-25mm | 青量 | 140723206 | TC-140723206 |  |  | 低值易耗品 | 品证科 | 郭世豪 | E栋二楼办公室 | 使用 | 外校 | 尺寸 | J202312081038-01-0005 | 2024-01-17 | 2025-01-17 | 1年 | 量具 | 0.001mm | 常温常湿 （20-35℃,20-85%RH） | 常温常湿 | 培训上岗 |  | 受控
91 | 刀口形直尺 | 125mm | 成量 | 44067110066 | TC-44067110066 |  |  | 低值易耗品 | 品证科 | 陈梓荣 | E栋二楼 | 使用 | 外校 | 尺寸 | J202312081038-01-0006 | 2024-01-17 | 2025-01-17 | 1年 | 检测设备 |  | 常温常湿 （5-40℃,20-90%RH） | 常温常湿 | 培训上岗 |  | 受控
92 | 刀口尺 | 0-125mm | 成量 | 4406711024 | TC-4406711024 |  | 20160804 | 低值易耗品 | 品证科 | 陈嘉欣 | 新产业化大楼 | 使用 | 外校 | 尺寸 | J202404175807-01-0004 | 2024-06-17 | 2025-06-17 | 1年 | 量具 |  | 常温常湿 （5-40℃,20-90%RH） | 常温常湿 |  |  | 受控
102 | 电动卧式拉力机 | SJH-500 | 温州山度仪器有限公司 | 4310110476 | TC-4310110476 | AX:00400413 | 20180905 | 固定资产 | 电线电缆科 | 江仕谦 | 插接电缆 | 使用 | 外校 | 拉力 | J202404175807A-0031 | 2024-06-05 | 2025-06-05 | 1年 | 检测设备 | 0.1N | 常温常湿 （5-40℃,20-90%RH） | 常温常湿 | 培训上岗 |  | 受控
103 | 电动卧式拉力机 | SJH-500 | 温州山度仪器有限公司 | 4317L00818 | TC-4317L00818 | AX:00400414 | 20180905 | 固定资产 | 电线电缆科 | 江仕谦 | 插接电缆 | 使用 | 外校 | 拉力 | J202404175807A-0032 | 2024-06-05 | 2025-06-05 | 1年 | 检测设备 | 0.1N | 常温常湿 （5-40℃,20-90%RH） | 常温常湿 | 培训上岗 |  | 受控
105 | 电动卧式拉力机 | SJH-500 | 温州山度仪器有限公司 | 4315D00785 | TC-4315D00785 | 00400352 | 20160310 | 固定资产 | 品证科 | 谢春兰 | 插接电缆 | 使用 | 外校 | 拉力 | J202404175807A-0033 | 2024-06-05 | 2025-06-05 | 1年 | 检测设备 | 0.1N | 常温常湿 （5-40℃,20-90%RH） | 常温常湿 | 培训上岗 |  | 受控
119 | 电热鼓风干燥箱 | 101-3A | 广州市康恒仪器有限公司 | 40608050 | TC-40608050 | 00400097 |  | 固定资产 | 电气制作科 | 蹇志刚 | - | 使用 | 外校 | 温度 | J202404175807A-0064 | 2024-06-06 | 2025-06-06 | 1年 | 检测工装 | 0.1℃ | 常温常湿 （20-35℃,20-85%RH） | 常温常湿 | 培训上岗 |  | 受控
129 | 电子称 | ALH-7.5 | 粤龙电子 | S14400424 | TC-S14400424 |  | 20150325 | 低值易耗品 | 物流管理科 | 吕聪 | 物流管理科E栋二楼电气材料仓库 | 使用 | 外校 | 重量 | J202312081038A-0115 | 2024-01-10 | 2025-01-10 | 1年 | 量具 | 0.1g | 常温常湿 （5-40℃,20-90%RH） | 常温常湿 | 培训上岗 |  | 受控
131 | 电子称 | ACS-D11 | 上海乾峰 | D200601506 | TC-D200601506 |  |  | 低值易耗品 |  |  |  | 使用 | 外校 | 重量 | J202312081038A-0113 | 2024-01-10 | 2025-01-10 | 1年 | 量具 | 0.1g | 常温常湿 （5-40℃,20-90%RH） | 常温常湿 |  |  | 受控
132 | 电子称 | ALH-7.5 | 英展 | S14100942 | TC-S14100942 |  |  | 低值易耗品 | 物流管理科 | 何绍华 | 光电三楼 | 使用 | 外校 | 重量 | J202312081038A-0290 | 2024-01-11 | 2025-01-11 | 1年 | 量具 | 10g | 常温常湿 （20-35℃,20-85%RH） | 常温常湿 | 培训上岗 |  | 受控
137 | 电子称 | ALH-7.5 | 上海英展机电企业有限公司 | CC17103912 | TC-CC17103912 |  | 20170703 | 低值易耗品 | 物流管理科 | 陆凤化 | 物流管理科H栋仓库 | 使用 | 外校 | 重量 | J202404175807A-0034 | 2024-06-05 | 2025-06-05 | 1年 | 量具 | 10g | 常温常湿 （20-35℃,20-85%RH） | 常温常湿 | 培训上岗 |  | 受控
139 | 电子秤 | TCS-100 | 永康市香海衡器厂 | 61070 | TC-61070 |  |  | 低值易耗品 | 电气制作科 | 王江武 | 电气制作科产线 | 使用 | 外校 | 重量 | J202312081038A-0114 | 2024-01-10 | 2025-01-10 | 1年 | 检测设备 |  | 常温常湿 （5-40℃,20-90%RH） | 常温常湿 | 培训上岗 |  | 受控
140 | 电子秤 | 7.5KG | 上海英展机电企业有限公司 | CC18204296 | TC-CC18204296 |  | 20180817 | 低值易耗品 | 电气制作科 | 王江武 | 电气制作科产线 | 使用 | 外校 | 重量 | J202404175807A-0035 | 2024-06-05 | 2025-06-05 | 1年 | 量具 | 0.1g | 常温常湿 （5-40℃,20-90%RH） | 常温常湿 | 培训上岗 |  | 受控
141 | 电子秤 | 3kg | 英展 | CC19200097 | TC-CC19200097 |  | 20191010 | 低值易耗品 | 物流管理科 | 苟国 | 光电三楼 | 使用 | 外校 | 重量 | J202404175807A-0036 | 2024-06-05 | 2025-06-05 | 1年 | 量具 |  | 常温常湿 （20-35℃,20-86%RH） | 常温常湿 | 培训上岗 |  | 受控
142 | 电子秤 | TCS-T01 | 厦门佰伦斯电子有限公司 | 181537 | TC-181537 |  |  | 低值易耗品 | 质量管理科 | 雷强 | 光电三楼 | 使用 | 外校 | 重量 | J202404175807A-0037 | 2024-06-05 | 2025-06-05 | 1年 | 检测设备 |  | 常温常湿 （20-35℃,20-86%RH） | 常温常湿 | 培训上岗 |  | 受控
144 | 电子秤 | / | 广州粤龙电子称有限公司 | 17038502 | TC-17038502 |  |  | 低值易耗品 | 物流管理科 | 张明 | H栋 | 使用 | 外校 | 重量 | J202404175807A-0003 | 2024-06-05 | 2025-06-05 | 1年 | 检测设备 |  | 常温常湿 （5-40℃,20-94%RH） | 常温常湿 | 培训上岗 |  | 受控
146 | 电子秤 | JSC-D7 | 上海蒲春计量仪器有限公司 | 116025 | TC-116025 |  |  | 低值易耗品 | 光电制造科（旧） | 李杰明 | 注塑车间 | 使用 | 外校 | 重量 | J202404175807A-0038 | 2024-06-05 | 2025-06-05 | 1年 | 检测设备 |  | 常温常湿 （5-40℃,20-117%RH） | 常温常湿 | 培训上岗 |  | 受控
147 | 电子秤 | ACS-30KG | 东阳英衡 | 15171 | 15171 |  | 20200826 | 低值易耗品 | 光电制造科（旧） | 冯振军 | J栋二楼产线 | 使用 | 外校 | 重量 | J202404175807A-0039 | 2024-06-05 | 2025-06-05 | 1年 | 量具 |  | 常温常湿 （5-40℃,20-90%RH） | 常温常湿 |  |  | 受控
148 | 电子地磅 | XK3190 | 上海耀华 | 1811002935 | TC-1811002935 |  |  | 固定资产 | 电线电缆科 | 庞振生 | 电线电缆科 | 使用 | 外校 | 重量 | J202312081038A-0002 | 2024-01-10 | 2025-01-10 | 1年 | 检测设备 |  | 常温常湿 （5-40℃,20-90%RH） | 常温常湿 | 培训上岗 |  | 受控
149 | 电子地磅 | GM8804C（FAYA S8-500KG） | 飞亚衡器 | 138804240104 | TC-138804240104 | 00410455/AX:00400438 | 20190812 | 固定资产 | 物流管理科 | 张永强 | 铜线仓 | 使用 | 外校 | 重量 | J202404175807A-0040 | 2024-06-05 | 2025-06-05 | 1年 | 检测设备 |  | 常温常湿 （5-40℃,20-90%RH） | 常温常湿 | 培训上岗 |  | 受控
151 | 电子负载 | FT6304A | 费思泰克 | F42-1803-0660 | TC-F42-1803-0660 | GZ003678 | 20190529 | 固定资产 | 质量管理科 | 雷强 | 光电二楼QC室 | 使用 | 外校 | V、A | J202312081038A-0017 | 2024-01-10 | 2025-01-10 | 1年 | 检测设备 |  | 常温常湿 （5-40℃,20-90%RH） | 常温常湿 | 培训上岗 |  | 受控
166 | 风批扭力测试仪 | HIP-100 | 常州蓝光 | HIT-0715-405 | TC-HIT-0715-405 | 00400323 | 20150710 | 固定资产 | 品证科 | 蔡桂旺 | E栋四楼变压器产线 | 使用 | 外校 | 扭矩 | J202404175807-01-0007 | 2024-06-16 | 2025-06-16 | 1年 | 检测设备 | 0.1N*M | 常温常湿 （5-40℃,20-90%RH） | 常温常湿 | 培训上岗 |  | 受控
167 | 风批扭力测试仪 | HIT-100.C1 | HI0S | 616085C | TC-616085C |  |  | 固定资产 | 光电制造科（旧） | 冯振军 | J栋二楼产线 | 使用 | 外校 | 扭矩 | J202404175807-01-0008 | 2024-06-16 | 2025-06-16 | 1年 | 检测设备 | 0.01N*M | 常温常湿 （5-40℃,20-90%RH） | 常温常湿 | 培训上岗 |  | 受控
170 | 钢卷尺 | (0~5.5)m | TAJIMA | 880142 | TC-880142 |  |  | 低值易耗品 | 品证科 | 涂旭 | E栋二楼 | 使用 | 外校 | 长度 | J202312081038-01-0007 | 2024/1/16 | 2025/1/16 | 1年 | 量具 | 1mm | 常温常湿 （5-40℃,20-90%RH） | 常温常湿 | 培训上岗 |  | 受控
175 | 钢卷尺 | 5.5m | TAJIMA | 654511 | TC-654511 |  |  | 低值易耗品 | 质量管理科 | 雷强 | 光电二楼QC室 | 使用 | 外校 | 长度 | J202312081038-01-0013 | 2024/1/16 | 2025/1/16 | 1年 | 量具 | 1mm | 常温常湿 （20-35℃,20-85%RH） | 常温常湿 | 培训上岗 |  | 受控
177 | 钢卷尺 | 3.5m | TAJIMA | 672678 | TC-672678 |  |  | 低值易耗品 | 品证科 | 王晓梅 | H栋 | 使用 | 外校 | 长度 | J202404175807-01-0009 | 2024-06-17 | 2025-06-17 | 1年 | 量具 | 1mm | 常温常湿 （5-40℃,20-90%RH） | 常温常湿 | 培训上岗 |  | 受控
186 | 钢直尺 | 1000mm | 长城 | 140510-10 | TC-140510-10 |  |  | 低值易耗品 | 品证科 | 杨春华 | 电线电缆车间 | 使用 | 外校 | 长度 | J202312081038-01-0019 | 2024-01-15 | 2025-01-15 | 1年 | 量具 | 1mm | 常温常湿 （5-40℃,20-90%RH） | 常温常湿 | 培训上岗 |  | 受控
187 | 钢直尺 | 1000mm | 长城 | 140510-08 | TC-140510-08 |  |  | 低值易耗品 | 品证科 | 杨春华 | 电线电缆车间 | 使用 | 外校 | 长度 | J202312081038-01-0018 | 2024-01-15 | 2025-01-15 | 1年 | 量具 | 1mm | 常温常湿 （5-40℃,20-90%RH） | 常温常湿 | 培训上岗 |  | 受控
188 | 钢直尺 | 0-300mm | 剑鱼牌 | 673001 | 673001 |  | 20100915 | 低值易耗品 |  |  |  | 使用 | 外校 | 长度 | J202312081038-01-0017 | 2024/1/15 | 2025/1/15 | 1年 | 量具 | 1mm | 常温常湿 （5-40℃,20-90%RH） | 常温常湿 | 培训上岗 |  | 受控
207 | 高频火花试验机 | HH-15 |  | 70-1# | TC-70-1# |  |  | 固定资产 | 电线电缆科 | 庞振生 | 电线电缆科 | 使用 | 外校 | V | J202312081038A-0392 | 2024/1/11 | 2025/1/11 | 1年 | 检测设备 |  | 常温常湿 （20-35℃,20-106%RH） | 常温常湿 | 培训上岗 |  | 受控
209 | 高频火花试验机 | HS015 | CTEK | S200505-E | TC-S200505-E |  |  | 固定资产 | 电线电缆科 | 庞振生 | 电线电缆科 | 使用 | 外校 | V | J202312081038A-0395 | 2024/1/11 | 2025/1/11 | 1年 | 检测设备 |  | 常温常湿 （20-35℃,20-106%RH） | 常温常湿 | 培训上岗 |  | 受控
213 | 温湿度计 | LS-204 | londisun | DQ00200515-9 |  |  |  | 低值易耗品 | 物流管理科 | 吴年尾 | 装箱材料仓 | 使用 | 外校 | 温度/湿度 | J202404175807-01-0010 | 2024-06-11 | 2025-06-11 | 1年 | 检测设备 |  |  | 常温常湿 |  |  | 受控
222 | 宽座直角尺 | 160mm*100mm | 上海量具 | CB500821 | TC-CB500821 |  |  | 低值易耗品 | 钣金制作科 | 卢代福 | 数控折弯 | 使用 | 外校 | 尺寸 | J202404175807-01-0011 | 2024-06-11 | 2025-06-11 | 1年 | 检测设备 |  | 常温常湿 （5-40℃,20-90%RH） | 常温常湿 |  |  | 受控
241 | 数显卡尺 | (0~300)mm | 桂量 | H04068 |  |  |  | 低值易耗品 | 钣金制作科 | 卢代福 | 钣金科 | 使用 | 外校 | 尺寸 | J202404175807A-0020 | 2024-06-05 | 2025-06-05 | 1年 | 检测设备 | 0.01MM | 常温常湿 （20-35℃,20-106%RH） | 常温常湿 | 培训上岗 |  | 受控
246 | 火花机 | HS-2A | 广州日新 | 904# | TC-904# |  |  | 固定资产 | 电线电缆科 | 庞振生 | 电线电缆科 | 使用 | 外校 | V | J202312081038A-0393 | 2024/1/11 | 2025/1/11 | 1年 | 检测设备 | .. | 常温常湿 （20-35℃,20-106%RH） | 常温常湿 | 培训上岗 |  | 受控
247 | 火花机 | HS-2A | 广州日新 | 903# | TC-903# |  |  | 固定资产 | 电线电缆科 | 庞振生 | 电线电缆科 | 使用 | 外校 | V | J202312081038A-0394 | 2024/1/11 | 2025/1/11 | 1年 | 检测设备 | .. | 常温常湿 （20-35℃,20-106%RH） | 常温常湿 | 培训上岗 |  | 受控
250 | 激光测径仪 | DDM-3032 | 上海欧勒 | 180420130261 | TC-180420130261 |  |  | 固定资产 | 电线电缆科 | 庞振生 | 电缆车间 | 使用 | 外校 | 尺寸 | J202312081038A-0336 | 2024/1/11 | 2025/1/11 | 1年 | 检测设备 |  | 常温常湿 （20-35℃,20-85%RH） | 常温常湿 | 培训上岗 |  | 受控
251 | 激光测径仪 | LST-25 | 绍兴镭斯特光学仪器有限公司 | 1408105 | TC-1408105 |  |  | 固定资产 | 电线电缆科 | 庞振生 | 电缆车间 | 使用 | 外校 | 尺寸 | J202312081038A-0343 | 2024/1/11 | 2025/1/11 | 1年 | 检测设备 |  | 常温常湿 （20-35℃,20-85%RH） | 常温常湿 | 培训上岗 |  | 受控
252 | 激光测径仪 | LST-25 | 绍兴镭斯特光学仪器有限公司 | 1303017 | TC-1303017 |  |  | 固定资产 | 电线电缆科 | 庞振生 | 电缆车间 | 使用 | 外校 | 尺寸 | J202312081038A-0344 | 2024/1/11 | 2025/1/11 | 1年 | 检测设备 |  | 常温常湿 （20-35℃,20-85%RH） | 常温常湿 | 培训上岗 |  | 受控
254 | 激光测径仪 | LST-25 | 绍兴镭斯特光学仪器有限公司 | 1604130 | TC-1604130 |  |  | 固定资产 | 电线电缆科 | 庞振生 | 电缆车间 | 使用 | 外校 | 尺寸 | J202312081038A-0346 | 2024/1/11 | 2025/1/11 | 1年 | 检测设备 |  | 常温常湿 （20-35℃,20-85%RH） | 常温常湿 | 培训上岗 |  | 受控
259 | 激光测径仪 | LST-25 | 绍兴镭斯特光学仪器有限公司 | 1603072 | TC-1603072 |  |  | 固定资产 | 电线电缆科 | 庞振生 | 电缆车间 | 使用 | 外校 | 尺寸 | J202312081038A-0345 | 2024/1/11 | 2025/1/11 | 1年 | 检测设备 |  | 常温常湿 （20-35℃,20-85%RH） | 常温常湿 | 培训上岗 |  | 受控
262 | 激光测径仪 | LST-25 | 绍兴镭斯特光学仪器有限公司 | 1603070 | TC-1603070 |  |  | 固定资产 | 电线电缆科 | 庞振生 | 电缆车间 | 使用 | 外校 | 尺寸 | J202312081038A-0347 | 2024/1/11 | 2025/1/11 | 1年 | 检测设备 |  | 常温常湿 （20-35℃,20-85%RH） | 常温常湿 | 培训上岗 |  | 受控
263 | 激光测径仪 | LST-25 | 绍兴镭斯特光学仪器有限公司 | 1603068 | TC-1603068 |  |  | 固定资产 | 电线电缆科 | 庞振生 | 电缆车间 | 使用 | 外校 | 尺寸 | J202312081038A-0348 | 2024/1/11 | 2025/1/11 | 1年 | 检测设备 |  | 常温常湿 （20-35℃,20-85%RH） | 常温常湿 | 培训上岗 |  | 受控
264 | 激光测径仪 | LST-25 | 绍兴镭斯特光学仪器有限公司 | 1408109 | TC-1408109 |  |  | 固定资产 | 电线电缆科 | 庞振生 | 电缆车间 | 使用 | 外校 | 尺寸 | J202312081038A-0349 | 2024/1/11 | 2025/1/11 | 1年 | 检测设备 |  | 常温常湿 （20-35℃,20-106%RH） | 常温常湿 | 培训上岗 |  | 受控
265 | 激光测径仪 | DDM-3032 | 上海欧勒 | 180420130271 | TC-180420130271 |  |  | 固定资产 | 电线电缆科 | 庞振生 | 电缆车间 | 使用 | 外校 | 尺寸 | J202312081038A-0335 | 2024/1/11 | 2025/1/11 | 1年 | 检测设备 |  | 常温常湿 （20-35℃,20-85%RH） | 常温常湿 | 培训上岗 |  | 受控
266 | 激光测径仪 | LST-25 | 绍兴镭斯特光学仪器有限公司 | 1603073 | TC-1603073 |  |  | 固定资产 | 电线电缆科 | 庞振生 | 电缆车间 | 使用 | 外校 | 尺寸 | J202312081038A-0350 | 2024/1/11 | 2025/1/11 | 1年 | 检测设备 |  | 常温常湿 （20-35℃,20-85%RH） | 常温常湿 | 培训上岗 |  | 受控
267 | 激光测径仪 | LST-25 | 绍兴镭斯特光学仪器有限公司 | 1603065 | TC-1603065 |  |  | 固定资产 | 电线电缆科 | 庞振生 | 电缆车间 | 使用 | 外校 | 尺寸 | J202312081038A-0351 | 2024/1/11 | 2025/1/11 | 1年 | 检测设备 |  | 常温常湿 （5-40℃,20-94%RH） | 常温常湿 | 培训上岗 |  | 受控
269 | 激光测径仪 | LST-25 | 绍兴镭斯特光学仪器有限公司 | 00300577 | TC-00300557 |  |  | 固定资产 | 电线电缆科 | 庞振生 | 电缆车间 | 使用 | 外校 | 尺寸 | J202312081038A-0352 | 2024/1/11 | 2025/1/11 | 1年 | 检测设备 |  | 常温常湿 （5-40℃,20-94%RH） | 常温常湿 | 培训上岗 |  | 受控
270 | 激光计米器 | LS4000-303 | / | 00300855 | TC-00300855 |  |  | 固定资产 | 电线电缆科 | 庞振生 | 电线电缆产线 | 使用 | 外校 | 长度 | J202312081038A-0318 | 2024/1/11 | 2025/1/11 | 1年 | 检测设备 |  | 常温常湿 （20-35℃,20-86%RH） | 常温常湿 | 培训上岗 |  | 受控
271 | 激光计米器 | / | / | 00300859 | TC-00300859 |  |  | 固定资产 | 电线电缆科 | 庞振生 | 电线电缆产线 | 使用 | 外校 | 长度 | J202312081038A-0319 | 2024/1/11 | 2025/1/11 | 1年 | 检测设备 |  | 常温常湿 （20-35℃,20-86%RH） | 常温常湿 | 培训上岗 |  | 受控
275 | 激光计米器 | / | / | 31-09-5003 | TC-31-09-5003 |  |  | 固定资产 | 电线电缆科 | 庞振生 | 电线电缆产线 | 使用 | 外校 | 长度 | J202312081038A-0317 | 2024/1/11 | 2025/1/11 | 1年 | 检测设备 |  | 常温常湿 （20-35℃,20-86%RH） | 常温常湿 | 培训上岗 |  | 受控
280 | 间隙尺 | 0-15MM |  | 744861 | TC-744861 |  | 20160704 | 低值易耗品 | 品证科 | 陈嘉欣 | G栋二楼 | 使用 | 外校 | 尺寸 | J202404175807-01-0012 | 2024-06-17 | 2025-06-17 | 1年 | 量具 |  | 常温常湿 （5-40℃,20-90%RH） | 常温常湿 |  |  | 受控
281 | 间隙尺 | 0-15MM |  | 744862 | TC-744862 |  | 20160704 | 低值易耗品 | 品证科 | 陈嘉欣 | G栋二楼 | 使用 | 外校 | 尺寸 | J202404175807-01-0013 | 2024-06-17 | 2025-06-17 | 1年 | 量具 |  | 常温常湿 （5-40℃,20-90%RH） | 常温常湿 |  |  | 受控
282 | 间隙尺 | 0-15MM |  | 744865 | TC-744865 |  |  | 低值易耗品 | 品证科 | 陈嘉欣 | G栋二楼 | 使用 | 外校 | 尺寸 | J202404175807-01-0014 | 2024-06-17 | 2025-06-17 | 1年 | 量具 |  | 常温常湿 （5-40℃,20-90%RH） | 常温常湿 |  |  | 受控
283 | 交流电源供应器 | ANFC030TG | 山东艾诺仪器有限公司 | 1802FC0023G | TC-1802FC0023G | 00410453/00400436 | 20190529 | 固定资产 | 品证科 | 蔡桂旺 | E栋四楼变压器产线 | 使用 | 外校 | 电压 | J202312081038A-0285 | 2024/1/10 | 2025/1/10 | 1年 | 检测设备 |  | 常温常湿 （5-40℃,20-90%RH） | 常温常湿 | 培训上岗 |  | 受控
284 | 交流耐压测试系统 | AHDZ-50KVA/5KV | 上海蓝波高压技术设备有限公司 | 20080517(VC922524) | TC-20080517(VC922524) | 00401267 | 20121127 | 固定资产 | 品证科 | 杨春华 | 圆缆检测区 | 使用 | 设备老化 | 电压 | J202312081038A-0387 | 2024/1/11 | 2025/1/11 | 1年 | 检测设备 | 0.01kV | 0-40℃,20-85%RH | 常温常湿 | 培训上岗 |  | 受控
289 | 接地电阻测试仪 | KEW4105A | KYORITSU | E8261531 | TC-E8261531 |  |  | 固定资产 | 光电制造科 | 蹇志刚 | 光电制造科 | 使用 | 外校 | 电阻 | J202404175807A-0002 | 2024-06-05 | 2025-06-05 | 1年 | 检测设备 |  | 常温常湿 （5-40℃,20-94%RH） | 常温常湿 | 培训上岗 |  | 受控
296 | 静电测试仪 | FMX-004 | SIMCO | FX07717 | TC-FX07717 | GZ002720 | 20160926 | 固定资产 | 光电制造科 | 李新宇 | 光电产品科 | 使用 | 外校 | V | J202404175807-01-0015 | 2024-06-13 | 2025-06-13 | 1年 | 检测设备 |  | 常温常湿 （5-40℃,20-90%RH） | 常温常湿 |  |  | 受控
298 | 绝缘耐压测试仪 | GPT-9803 | 台湾固纬 | EL201167 | TC-EL201167 | 00400237 | 20120331 | 固定资产 | 质量管理科 | 雷强 | 光电二楼品证QC室 | 使用 | 外校 | V.I.R | J202312081038A-0377 | 2024/1/11 | 2025/1/11 | 1年 | 检测设备 | 0.001KV,0.001mA,1MΩ | 0-40℃,20-85%RH | 常温常湿 | 培训上岗 |  | 受控
299 | 绝缘耐压测试仪 | GPT-825 | 台湾固纬 | EK812047 | TC-EK812047 | 00400177 |  | 固定资产 | 品证科 | 蔡桂旺 | E栋四楼变压器产线 | 使用 | 外校 | V.I.R | J202312081038A-0376 | 2024/1/11 | 2025/1/11 | 1年 | 检测设备 | 0.001kV,0.001mA,1MΩ | 0-40℃,20-85%RH | 常温常湿 | 培训上岗 |  | 受控
302 | 绝缘耐压测试仪 | 7142 | KRASS | 1263688 | TC-1263688 | 00400026 | 20121130 | 固定资产 | 钣金制作科 | 蔡贵旺 | 钣金科 | 使用 | 外校 | V.I.R | J202404175807A-0100 | 2024-06-05 | 2025-06-05 | 1年 | 检测设备 | 0.001KV,0.001mA,1MΩ | 0-40℃,20-85%RH | 常温常湿 | 培训上岗 |  | 受控
303 | 安规综合测试仪 | GPT-9804 | 台湾固纬 | EN160116 | TC-EN160116 | 00410322 | 20140630 | 固定资产 | 光电制造科 | 黄胜 | 光电制造科 | 使用 | 外校 | V.I.R | J202312081038A-0378 | 2024/1/11 | 2025/1/11 | 1年 | 检测设备 | 0.001KV,0.001mA,1MΩ,0.01A | 0-40℃,20-85%RH | 常温常湿 | 培训上岗 |  | 受控
304 | 安规综合测试仪 | GPT-9804 | 台湾固纬 | EM111070 | TC-EM111070 | 00410280 | 20130626 | 固定资产 | 光电制造科 | 黄胜 | 光电制造科 | 使用 | 外校 | V.I.R | J202312081038A-0379 | 2024/1/11 | 2025/1/11 | 1年 | 检测设备 | 0.001KV,0.001mA,1MΩ,0.01A | 0-40℃,20-85%RH | 常温常湿 | 培训上岗 |  | 受控
305 | 绝缘耐压接地测试仪 | GPT-9804 | 台湾固纬 | EM210748 | TC-EM210748 | 00410281 | 20130626 | 固定资产 | 光电制造科 | 黄胜 | 光电制造科 | 使用 | 外校 | V.I.R | J202404175807A-0080 | 2024-06-05 | 2025-06-05 | 1年 | 检测设备 | 0.001KV,0.001mA,1MΩ,0.01A | 0-40℃,20-85%RH | 常温常湿 | 培训上岗 |  | 受控
306 | 绝缘耐压接地测试仪 | GPT-9804 | 台湾固纬 | EN160088 | TC-EN160088 | 00410317 | 20140531 | 固定资产 | 品证科 | 张建民 | E栋4楼 | 使用 | 外校 | V.I.R | J202312081038A-0375 | 2024/1/11 | 2025/1/11 | 1年 | 检测设备 | 0.001KV,0.001mA,1MΩ,0.01A | 0-40℃,20-85%RH | 常温常湿 | 培训上岗 |  | 受控
314 | 老化箱 | CK | 超科机械设备 | 1217 | TC-1217 |  |  | 固定资产 | 光电制造科 | 黄胜 | 光电制造科车间 | 使用 | 外校 | 温度 | J202312081038A-0161 | 2024/1/10 | 2025/1/10 | 1年 | 检测设备 |  | 常温常湿 （20-35℃,20-85%RH） | 常温常湿 | 培训上岗 |  | 受控
320 | 烙铁温度测试仪 | FG-100 | 日本电白 | 2020080908608 | TC-2020080908608 |  |  | 固定资产 | 光电制造科 | 冯振军 | 光电制造科（旧） | 使用 | 外校 | 温度 | J202312081038A-0155 | 2024/1/10 | 2025/1/10 | 1年 | 检测设备 | 0.1℃ | 常温常湿 （5-40℃,20-90%RH） | 常温常湿 | 培训上岗 |  | 受控
321 | 烙铁温度测试仪 | 191 | HAKKO | 1910111205 | TC-1910111205 |  |  | 固定资产 |  |  |  | 使用 | 外校 | 温度 | J202304271184-03-0001 | 2024/1/15 | 2025/1/15 | 1年 | 检测设备 | 0.1℃ | 常温常湿 （5-40℃,20-90%RH） | 常温常湿 | 培训上岗 |  | 受控
322 | 烙铁温度计 | 191 | HAKKO | 1910110936 | 1910110936 |  | 20200826 | 低值易耗品 | 电气制作科 |  |  | 使用 | 外校 | 温度 | J202404175807-01-0016 | 2024-06-11 | 2025-06-11 | 1年 | 量具 | 1℃ | 常温常湿 （5-40℃,20-117%RH） | 常温常湿 |  |  | 受控
326 | 量块 | 1.5mm | / | F2777 | TC-F2777 |  |  | 低值易耗品 | 光电制造科 | 黄胜 | 光电产品科 | 使用 | 外校 | 尺寸 | J202404175807-13-0001 | 2024-11-01 | 2025-11-01 | 1年 | 量具 |  | 常温常湿 （20-35℃,20-85%RH） | 常温常湿 | 培训上岗 |  | 受控
331 | 螺纹环规 | M10-6g T | 成都成量工具集团有限公司 | 008(T) | TC-008(T) |  |  | 低值易耗品 | 品证科 | 陈梓荣 | E栋二楼 | 使用 | 外校 | 尺寸 | J202312081038-01-0025 | 2024/1/16 | 2025/1/16 | 1年 | 量具 | --- | 常温常湿 （5-40℃,20-90%RH） | 常温常湿 | 培训上岗 |  | 受控
332 | 螺纹环规 | M7-6g Z | 成都成量工具集团有限公司 | 006(Z) | TC-006(Z) |  |  | 低值易耗品 | 品证科 | 陈梓荣 | E栋二楼 | 使用 | 外校 | 尺寸 | J202312081038-01-0026 | 2024/1/17 | 2025/1/17 | 1年 | 量具 | --- | 常温常湿 （5-40℃,20-90%RH） | 常温常湿 | 培训上岗 |  | 受控
333 | 螺纹环规 | M7-6g T | 成都成量工具集团有限公司 | 006(T) | TC-006(T) |  |  | 低值易耗品 | 品证科 | 陈梓荣 | E栋二楼 | 使用 | 外校 | 尺寸 | J202312081038-01-0027 | 2024/1/17 | 2025/1/17 | 1年 | 量具 | --- | 常温常湿 （5-40℃,20-90%RH） | 常温常湿 | 培训上岗 |  | 受控
360 | 螺纹塞规 | M8-6H | 量天下 | G137 | TC-G137 |  |  | 低值易耗品 | 品证科 | 成其峰 | 品证科 | 使用 | 外校 | 尺寸 | J202312081038-01-0030 | 2024/1/16 | 2025/1/16 | 1年 | 量具 | --- | 常温常湿 （5-40℃,20-90%RH） | 常温常湿 | 培训上岗 |  | 受控
361 | 耐压机点检工装 | 荣鑫电子 | / | RX110030 | TC-RX110030 |  |  | 固定资产 | 光电制造科 | 黄胜 | 光电制造科车间 | 使用 | 外校 | V、R | J202312081038-01-0031 | 2024/1/16 | 2025/1/16 | 1年 | 检测设备 |  | 常温常湿 （20-35℃,20-85%RH） | 常温常湿 | 培训上岗 |  | 受控
367 | 内径千分尺 | 5-30mm | 桂量 | F11531 | TC-F11531 |  | 20160613 | 低值易耗品 | 品证科 | 陈梓荣 | E栋二楼 | 使用 | 外校 | 尺寸 | J202312081038-01-0033 | 2024-01-17 | 2025-01-17 | 1年 | 量具 | 0.001mm | 常温常湿 （5-40℃,20-90%RH） | 常温常湿 | 培训上岗 |  | 受控
368 | 内径千分尺 | 25-50mm | 桂量 | F00636 | TC-F00636 |  | 20160613 | 低值易耗品 | 品证科 | 陈梓荣 | E栋二楼 | 使用 | 外校 | 尺寸 | J202312081038-01-0034 | 2024-01-17 | 2025-01-17 | 1年 | 量具 | 0.001mm | 常温常湿 （5-40℃,20-90%RH） | 常温常湿 | 培训上岗 |  | 受控
370 | 扭矩测试仪 | M100 | motive | 154971 | TC-154971 | AX:00400415 |  | 固定资产 | 插接电缆科 | 江仕谦 | 插接电缆科 | 使用 | 外校 | 力 | J202404175807-01-0005 | 2024-06-16 | 2025-06-16 | 1年 | 检测设备 | 0.01N*M | 常温常湿 （5-40℃,20-90%RH） | 常温常湿 | 培训上岗 |  | 受控
373 | 扭力扳手 | NB-10 | 陕西东方航空仪表有限责任公司 | 201620363 | TC-201620363 |  | 20170110 | 低值易耗品 | 品证科 | 陈梓荣 | E栋二楼 | 使用 | 外校 | 扭矩 | J202312081038-01-0035 | 2024-01-14 | 2025-01-14 | 1年 | 量具 |  | 常温常湿 （5-40℃,20-90%RH） | 常温常湿 |  |  | 受控
374 | 扭力扳手 | NB-10 | 准达 | 201620047 | TC-201620047 |  | 20170110 | 低值易耗品 | 品证科 | 陈嘉欣 | G栋二楼 | 使用 | 外校 | 扭矩 | J202312081038-01-0037 | 2024-01-14 | 2025-01-14 | 1年 | 量具 |  | 常温常湿 （5-40℃,20-90%RH） | 常温常湿 |  |  | 受控
375 | 扭力扳手 | NB-10 | 准达 | 201620335 | TC-201620335 |  | 20170110 | 低值易耗品 | 品证科 | 陈嘉欣 | G栋二楼 | 使用 | 外校 | 扭矩 | J202312081038-01-0038 | 2024-01-14 | 2025-01-14 | 1年 | 量具 |  | 常温常湿 （5-40℃,20-90%RH） | 常温常湿 |  |  | 受控
376 | 扭力扳手 | CNB10 | 中国航空工业东方仪器 | 20162094 | TC-20162094 |  | 20170110 | 低值易耗品 | 品证科 | 陈梓荣 | E栋二楼 | 使用 | 外校 | 扭矩 | J202312081038-01-0039 | 2024-01-16 | 2025-01-16 | 1年 | 量具 |  | 常温常湿 （5-40℃,20-90%RH） | 常温常湿 |  |  | 受控
377 | 扭力扳手 | DB12N4 | 日本东日 | 318346B | TC-318346B | 00300597 |  | 固定资产 | 品证科 | 胡磊 | H栋 | 使用 | 外校 | 扭矩 | J202312081038-01-0040 | 2024-01-14 | 2025-01-14 | 1年 | 检测设备 | 0.01N*M | 常温常湿 （5-40℃,20-90%RH） | 常温常湿 | 培训上岗 |  | 受控
379 | 扭力测试仪 | HP-20 | 蓝光 | HP-0316-005 | TC-HP-0316-005 | 00410324 | 20160325 | 固定资产 | 光电制造科 | 黄胜 | 光电制造科 | 使用 | 外校 | 扭矩 | J202312081038-01-0041 | 2024-01-17 | 2025-01-17 | 1年 | 检测设备 | 0.01N*M | 常温常湿 （5-40℃,20-90%RH） | 常温常湿 | 培训上岗 |  | 受控
380 | 扭力测试仪 | HP-20 | 蓝光 | 1203419 | TC-1203419 | 00401248 |  | 固定资产 | 光电制造科 | 黄胜 | 光电制造科 | 使用 | 外校 | 扭矩 | J202312081038-01-0042 | 2024-01-17 | 2025-01-17 | 1年 | 检测设备 | 0.01N*M | 常温常湿 （5-40℃,20-90%RH） | 常温常湿 | 培训上岗 |  | 受控
386 | 气密性检漏仪 | GAS BOY 2008 | 日本 | 160500010138 | TC-160500010138 |  |  | 固定资产 | 光电制造科（旧） | 冯振军 | J栋二楼产线 | 使用 | 外校 | kpa | J202404175807A-0113 | 2024-06-05 | 2025-06-05 | 1年 | 检测设备 |  | 常温常湿 （5-40℃,20-90%RH） | 常温常湿 |  |  | 受控
387 | 千分尺 | 25-50mm | 日本三丰 | 25140113 | TC-25140113 |  |  | 低值易耗品 | 质量管理科 | 雷强 | 光电二楼品证QC室 | 使用 | 外校 | 尺寸 | J202312081038-01-0043 | 2024-01-17 | 2025-01-17 | 1年 | 量具 | 0.001mm | 常温常湿 （5-40℃,20-90%RH） | 常温常湿 | 培训上岗 |  | 受控
388 | 千分尺 | 0-25mm | 哈量具 | G225 | TC-G225 |  |  | 低值易耗品 | 质量管理科 | 雷强 | 光电二楼品证QC室 | 使用 | 外校 | 尺寸 | J202312081038-01-0044 | 2024-01-16 | 2025-01-16 | 1年 | 量具 | 0.01mm | 常温常湿 （5-40℃,20-90%RH） | 常温常湿 | 培训上岗 |  | 受控
389 | 千分尺 | 25-50mm | 青岛量具 | 044395 | TC-044395 |  |  | 低值易耗品 | 品证科 | 陈梓荣 | E栋二楼 | 使用 | 外校 | 尺寸 | J202312081038-01-0050 | 2024-01-16 | 2025-01-16 | 1年 | 量具 | 0.01mm | 常温常湿 （5-40℃,20-90%RH） | 常温常湿 | 培训上岗 |  | 受控
390 | 千分尺 | 0-25mm | 哈尔滨 | B26156 | TC-B26156 |  |  | 低值易耗品 | 品证科 | 陈梓荣 | E栋二楼 | 使用 | 外校 | 尺寸 | J202312081038-01-0057 | 2024-01-17 | 2025-01-17 | 1年 | 量具 | 0.01mm | 常温常湿 （20-35℃,20-85%RH） | 常温常湿 | 培训上岗 |  | 受控
391 | 千分尺 | 0-25mm | 桂量 | B26119 | TC-B26119 |  |  | 低值易耗品 | 品证科 | 陈梓荣 | E栋二楼 | 使用 | 外校 | 尺寸 | J202312081038-01-0052 | 2024-01-16 | 2025-01-16 | 1年 | 量具 | 0.01mm | 常温常湿 （5-40℃,20-90%RH） | 常温常湿 | 培训上岗 |  | 受控
392 | 千分尺 | 0-25mm | 哈量 | 1705544 | TC-1705544 |  | 20180129 | 低值易耗品 | 品证科 | 罗家林 | 电线电缆车间 | 使用 | 外校 | 尺寸 | J202312081038-01-0053 | 2024-01-16 | 2025-01-16 | 1年 | 量具 | 0.001mm | 常温常湿 （20-35℃,20-87%RH） | 常温常湿 | 培训上岗 |  | 受控
393 | 千分尺 | 0-25mm | 桂量 | C02426 | TC-C02426 |  | 20150923 | 低值易耗品 | 品证科 | 杨春华 | 电线电缆车间 | 使用 | 外校 | 尺寸 | J202312081038-01-0054 | 2024-01-16 | 2025-01-16 | 1年 | 量具 | 0.001mm | 常温常湿 （5-40℃,20-90%RH） | 常温常湿 | 培训上岗 |  | 受控
395 | 千分尺 | 0-25mm | 桂量 | C02508 | TC-C02508 |  | 20150923 | 低值易耗品 | 品证科 | 陈梓荣 | E栋二楼办公室 | 使用 | 外校 | 尺寸 | J202312081038-01-0055 | 2024-01-16 | 2025-01-16 | 1年 | 量具 | 0.001mm | 常温常湿 （5-40℃,20-90%RH） | 常温常湿 | 培训上岗 |  | 受控
396 | 千分尺 | 25-50mm | 青岛量具 | 0842296 | TC-0842296 |  |  | 低值易耗品 | 电气制作科 | 曾国良 | 电气制作科产线 | 使用 | 外校 | 尺寸 | J202304271184-03-0007 | 2024-01-16 | 2025-01-16 | 1年 | 量具 | 0.001mm | 常温常湿 （5-40℃,20-90%RH） | 常温常湿 | 培训上岗 |  | 受控
397 | 千分尺 | 0-25mm | 哈量 | B12114 | TC-B12114 |  | 20150908 | 低值易耗品 | 品证科 | 陈嘉欣 | G栋二楼 | 使用 | 外校 | 尺寸 | J202312081038-01-0056 | 2024-01-16 | 2025-01-16 | 1年 | 量具 | 0.001mm | 常温常湿 （20-35℃,20-85%RH） | 常温常湿 | 培训上岗 |  | 受控
398 | 千分尺 | 0-25mm | 哈量 | 1723646 | TC-1723646 |  | 20180129 | 低值易耗品 | 品证科 | 陈嘉欣 | G栋二楼 | 使用 | 外校 | 尺寸 | J202312081038-01-0048 | 2024-01-15 | 2025-01-15 | 1年 | 量具 | 0.001mm | 常温常湿 （20-35℃,20-85%RH） | 常温常湿 | 培训上岗 |  | 受控
404 | 千分尺（单尖头） | 0-25mm | 青岛量具 | 070233466 | TC-070233466 |  |  | 低值易耗品 | 品证科 | 陈梓荣 | E栋二楼 | 使用 | 外校 | 尺寸 | J202312081038-01-0051 | 2024-01-17 | 2025-01-17 | 1年 | 量具 | 0.001mm | 常温常湿 （20-35℃,20-85%RH） | 常温常湿 | 培训上岗 |  | 受控
408 | 钳型表 | F319 | FLUKE | 40430225WS | TC-40430225WS |  | 20171128 | 低值易耗品 | 品证科 | 蔡桂旺 | E栋四楼变压器产线 | 使用 | 外校 | V.I.R | J202312081038A-0293 | 2024-01-10 | 2025-01-10 | 1年 | 检测设备 | 0.1V,0.01A,0.1Ω | 常温常湿 （5-40℃,20-90%RH） | 常温常湿 | 培训上岗 |  | 受控
409 | 钳型表 | F319 | FLUKE | DQQ003 | TC-DQQ003 |  |  | 低值易耗品 | 品证科 | 蔡桂旺 | E栋四楼变压器产线 | 使用 | 外校 | V.I.R | J202312081038A-0294 | 2024-01-10 | 2025-01-10 | 1年 | 检测设备 | 0.1V,0.01A,0.1Ω | 常温常湿 （5-40℃,20-90%RH） | 常温常湿 | 培训上岗 |  | 受控
410 | 钳型表 | 302+ | FLUKE | 47780150WS | TC-47780150WS |  |  | 低值易耗品 | 品证科 | 蔡桂旺 | G栋三楼 | 使用 | 外校 | V,A | J202312081038A-0295 | 2024-01-10 | 2025-01-10 | 1年 | 检测设备 |  | 常温常湿 （20-35℃,20-86%RH） | 常温常湿 | 培训上岗 |  | 受控
413 | 全数显弹簧测力测距仪 | 50-300 | 广州阿茨塔科技有限公司 | THGZ-012 | TC-THGZ-012 | GZ002717 | 20161115 | 固定资产 | 质量管理科 | 王玉林 | 光电楼2楼 | 使用 | 外校 | 力，距离 | J202312081038A-0018 | 2024-01-10 | 2025-01-10 | 1年 | 检测设备 |  | 常温常湿 （20-35℃,20-85%RH） | 常温常湿 | 培训上岗 |  | 受控
418 | 人体综合测试仪 | SL-031 | 深圳巨星 | SL03114001 | TC-SL03114001 | 00410307 |  | 固定资产 | 光电制造科 | 黄胜 | 光电制造科 | 使用 | 外校 | 阻值 | J202312081038A-0364 | 2024-01-10 | 2025-01-10 | 1年 | 检测设备 | --- | 常温常湿 （5-40℃,20-90%RH） | 常温常湿 | 培训上岗 |  | 受控
419 | 人体综合测试仪 | 6502 | SURPA | HZR0018801752 | TC-HZR0018801752 |  |  | 低值易耗品 | 光电制造科 | 黄胜 | 光电制造科 | 使用 | 外校 | 阻值 | J202312081038A-0364 | 2024-01-10 | 2025-01-10 | 1年 | 检测设备 | --- | 常温常湿 （5-40℃,20-90%RH） | 常温常湿 | 培训上岗 |  | 受控
435 | 邵氏硬度计 | LX-A-1 | 东莞三量 | 390976199 | 390976199 |  | 20201105 | 低值易耗品 | 质量管理科 | 雷强 | J栋2楼QC室 | 使用 | 外校 | 硬度 | J202312081038-01-0060 | 2024-01-15 | 2025-01-15 | 1年 | 量具 | 0.1HA | 常温常湿 （20-35℃,20-85%RH） | 常温常湿 | 培训上岗 |  | 受控
436 | 深度尺 | 200mm | 哈尔滨量具 | 02111476 | TC-02111476 |  |  | 低值易耗品 | 品证科 | 陈梓荣 | E栋二楼办公室 | 使用 | 外校 | 尺寸 | J202312081038-01-0061 | 2024-01-17 | 2025-01-17 | 1年 | 量具 | 0.02mm | 常温常湿 （5-40℃,20-90%RH） | 常温常湿 | 培训上岗 |  | 受控
437 | 深度计 | T-1 | 日本孔雀 | L12055 | TC-L12055 | 00410291 |  | 固定资产 | 质量管理科 | 雷强 | 光电二楼品证QC室 | 使用 | 外校 | 尺寸 | J202312081038-01-0062 | 2024-01-15 | 2025-01-15 | 1年 | 检测设备 |  | 常温常湿 （20-35℃,20-85%RH） | 常温常湿 | 培训上岗 |  | 受控
445 | 示波器 | TDS1012B | Tektronix | C101939 | TC-C101939 |  |  | 固定资产 | 光电制造科 | 黄胜 | 光电楼3楼 | 使用 | 外校 | 电参数 | J202312081038-05-0001 | 2024-06-14 | 2025-06-14 | 1年 | 检测仪器 |  | 常温常湿 （20-35℃,20-85%RH） | 常温常湿 | 培训上岗 |  | 受控
447 | 示波器 | DPO3034 | (Tektronix) | C013723 | TC-C013723 | 00401244 | 20120331 | 固定资产 | 研发部门 | 付河 | 技术 | 使用 | 外校 | 电参数 | J202312081038A-0283 | 2024-01-11 | 2025-01-11 | 1年 | 检测设备 |  | 常温常湿 （20-35℃,20-85%RH） | 常温常湿 | 培训上岗 |  | 受控
451 | 手持扭力表 | STK-90 | 山度仪器 | BA16G00156 | TC-BA16G00156 | GZ002873 | 20170207 | 固定资产 | 质量管理科 | 雷强 | 光电二楼品证QC室 | 使用 | 外校 | 扭矩 | J202312081038-01-0063 | 2024-01-16 | 2025-01-16 | 1年 | 检测设备 | 0.02cn.m | 常温常湿 （5-40℃,20-90%RH） | 常温常湿 | 培训上岗 |  | 受控
460 | 数显计米器 | / | / | 50-2# | TC-50-2# |  |  | 固定资产 | 电线电缆科 | 庞振生 | 电线电缆产线 | 使用 | 外校 | 长度 | J202312081038A-0313 | 2024-01-11 | 2025-01-11 | 1年 | 检测设备 |  | 常温常湿 （20-35℃,20-100%RH） | 常温常湿 | 培训上岗 |  | 受控
464 | 数显计米器 | / | / | 70-2# | TC-70-2# |  |  | 固定资产 | 电线电缆科 | 庞振生 | 电线电缆产线 | 使用 | 外校 | 尺寸 | J202312081038A-0314 | 2024-01-11 | 2025-01-11 | 1年 | 检测设备 |  | 常温常湿 （20-35℃,20-137%RH） | 常温常湿 | 培训上岗 |  | 受控
465 | 数显计米器 | / | / | 00300860 | TC-00300860 |  |  | 固定资产 | 电线电缆科 | 庞振生 | 电线电缆产线 | 使用 | 外校 | 尺寸 | J202312081038A-0315 | 2024-01-11 | 2025-01-11 | 1年 | 检测设备 |  | 常温常湿 （20-35℃,20-139%RH） | 常温常湿 | 培训上岗 |  | 受控
466 | 数显计米器 | / | / | 00300861 | TC-00300861 |  |  | 固定资产 | 电线电缆科 | 张艺聪 | 电线电缆产线 | 使用 | 外校 | 尺寸 | J202312081038A-0316 | 2024-01-11 | 2025-01-11 | 1年 | 检测设备 |  | 常温常湿 （20-35℃,20-137%RH） | 常温常湿 | 培训上岗 |  | 受控
474 | 数显卡尺 | (0~150)mm | 广陆 | K18C299102 | TC-K18C299102 |  |  | 低值易耗品 | 品证科 | 王晓梅 | H栋 | 使用 | 外校 | 长度 | J202312081038-01-0064 | 2024-01-17 | 2025-01-17 | 1年 | 量具 | 0..01mm | 常温常湿 （5-40℃,20-90%RH） | 常温常湿 | 培训上岗 |  | 受控
476 | 数显卡尺 | (0~200)mm | 广陆 | K14C135127 | TC-K14C135127 |  |  | 低值易耗品 | 品证科 | 陈梓荣 | E栋二楼 | 使用 | 外校 | 长度 | J202312081038-01-0065 | 2024-01-17 | 2025-01-17 | 1年 | 量具 | 0..01mm | 常温常湿 （5-40℃,20-90%RH） | 常温常湿 | 培训上岗 |  | 受控
477 | 数显卡尺 | (0~200)mm | 广陆 | K14G155179 | TC-K14G155179 |  |  | 低值易耗品 | 质量管理科 | 雷强 | 光电二楼 | 使用 | 外校 | 长度 | J202312081038-01-0066 | 2024-01-17 | 2025-01-17 | 1年 | 量具 | 0..01mm | 常温常湿 （5-40℃,20-90%RH） | 常温常湿 | 培训上岗 |  | 受控
478 | 数显卡尺 | (0~200)mm | 广陆 | K14G155578 | TC-K14G155578 |  |  | 低值易耗品 | 品证科 | 郭世豪 | E栋3楼 | 使用 | 外校 | 长度 | J202312081038A-0271 | 2024-01-10 | 2025-01-10 | 1年 | 量具 | 0..01mm | 常温常湿 （5-40℃,20-90%RH） | 常温常湿 | 培训上岗 |  | 受控
479 | 数显卡尺 | (0~300)mm | 广陆 | K18J111332 | TC-K18J111332 |  |  | 低值易耗品 | 质量管理科 | 雷强 | 光电二楼 | 使用 | 外校 | 长度 | J202312081038-01-0067 | 2024-01-17 | 2025-01-17 | 1年 | 量具 | 0..01mm | 常温常湿 （5-40℃,20-90%RH） | 常温常湿 | 培训上岗 |  | 受控
490 | 数显卡尺 | 0-300mm | 桂量 | D13439 | TC-D13439 |  |  | 低值易耗品 | 钣金制作科 | 卢代福 | 剪床 | 使用 | 外校 | 尺寸 | J202404175807A-0013 | 2024-06-05 | 2025-06-05 | 1年 | 量具 | 0.01mm | 常温常湿 （5-40℃,20-90%RH） | 常温常湿 | 培训上岗 |  | 受控
483 | 数显卡尺 | (0~300)mm | 广陆 | IHH132696 | TC-IHH132696 |  |  | 低值易耗品 | 钣金制作科 | 卢代福 | 钣金车间 | 使用 | 外校 | 尺寸 | J202404175807A-0019 | 2024-06-05 | 2025-06-05 | 1年 | 量具 | 0.01mm | 常温常湿 （5-40℃,20-90%RH） | 常温常湿 | 培训上岗 |  | 受控
492 | 数显卡尺 | (0~300)mm | 广陆 | IAA156208 | TC-IAA156208 |  |  | 低值易耗品 | 钣金制作科 | 卢代福 | 钣金制作科 | 使用 | 外校 | 尺寸 | J202404175807A-0012 | 2024-06-05 | 2025-06-05 | 1年 | 量具 | 0.01mm | 常温常湿 （20-35℃,20-85%RH） | 常温常湿 | 培训上岗 |  | 受控
497 | 数显卡尺 | (0~200)mm | 广陆 | K13L208726 | TC-K13L208726 |  |  | 低值易耗品 | 钣金制作科 | 周元 | 钣金制作科 | 使用 | 外校 | 尺寸 | J202404175807A-0096 | 2024-06-05 | 2025-06-05 | 1年 | 检测设备 | 0.01mm | 常温常湿 （5-40℃,20-106%RH） | 常温常湿 | 培训上岗 |  | 受控
508 | 数显卡尺 | （0~150）mm | 广陆 | K20F100741 | TC-K20F100741 |  |  | 低值易耗品 | 品证科 | 罗家林 | G栋2楼 | 使用 | 外校 | 尺寸 | J202404175807A-0011 | 2024-06-05 | 2025-06-05 | 1年 | 量具 | 0.01mm | 常温常湿 （5-40℃,20-117%RH） | 常温常湿 | 培训上岗 |  | 受控
521 | 数显式水平角度尺 | (0~225)° | / | 455936 | TC-455936 |  |  | 低值易耗品 | 质量管理科 | 雷强 | 光电二楼 | 使用 | 外校 | 水平度 | J202312081038-01-0068 | 2024-01-15 | 2025-01-15 | 1年 | 检测设备 |  | 常温常湿 （5-40℃,20-90%RH） | 常温常湿 | 培训上岗 |  | 受控
523 | 数显投影仪 | JT300 | 贵阳新天光电科技有限公司 | AG0164 | TC-AG0164 |  |  | 固定资产 | 品证科 | 杨春华 | 电线电缆产线 | 使用 | 外校 | 尺寸 | J202404175807A-0138 | 2024-06-06 | 2025-06-06 | 1年 | 检测设备 |  | 常温常湿 （5-40℃,20-90%RH） | 常温常湿 |  |  | 受控
524 | 数显推拉力计 | FGJ-50 | 力新宝 | RJ95D064 | TC-RJ95D064 |  |  | 低值易耗品 | 品证科 | 胡磊 | H栋 | 使用 | 外校 | N | J202312081038-01-0069 | 2024-01-17 | 2025-01-17 | 1年 | 检测设备 |  | 常温常湿 （5-40℃,20-90%RH） | 常温常湿 | 培训上岗 |  | 受控
526 | 数显外径千分尺 | (0~25)mm | Mitutoyo | 66308894 | TC-66308894 |  |  | 低值易耗品 | 光电制造科（旧） | 王文艳 | 来料检验 | 使用 | 外校 | 尺寸 | J202312081038-01-0049 | 2024-01-15 | 2025-01-15 | 1年 | 量具 | 0.001mm | 常温常湿 （5-40℃,20-90%RH） | 常温常湿 | 培训上岗 |  | 受控
531 | 数字电桥 | TH2816B | 同惠电子 | Q6-608-02585 | TC-Q6-608-02585 | 00400078 | 20090618 | 固定资产 | 品证科 | 蔡桂旺 | E栋四楼变压器产线 | 使用 | 外校 | H,F,R | J202312081038A-0366 | 2024-01-10 | 2025-01-10 | 1年 | 检测设备 | 0.01Hz,0.001μH,0.001pF,0.00001Ω | 常温常湿 （5-40℃,20-90%RH） | 常温常湿 | 培训上岗 |  | 受控
535 | 数字电桥（直流） | QJ84A | 上海正阳仪表厂 | 170112 | TC-170112 |  | 20170808 | 固定资产 | 品证科 | 杨春华 | 光电二楼品证QC室 | 使用 | 外校 | H,F,R | J202312081038A-0367 | 2024-01-10 | 2025-01-10 | 1年 | 检测设备 | 0.001mΩ | 常温常湿 （5-40℃,20-90%RH） | 常温常湿 | 培训上岗 |  | 受控
539 | 数字温度计 | F54-2 | FLUKE | 10680040 | TC-10680040 | 00400168 |  | 固定资产 | 光电制造科 | 黄胜 | 光电制造科 | 使用 | 外校 | 温度 | J202404175807-13-0002 | 2024-10-30 | 2025-10-30 | 1年 | 检测设备 | 0.1℃ | 常温常湿 （5-40℃,20-90%RH） | 常温常湿 | 培训上岗 |  | 受控
541 | 数字直流电桥 | QJ84A | 上海正阳仪表厂 | 191033 | TC-191033 | 00410466/AX:00400449 | 20191211 | 固定资产 | 品证科 | 陈梓荣 | E栋二楼办公室 | 使用 | 外校 | 电阻 | J202404175807-02-0001 | 2024-06-08 | 2025-06-08 | 1年 | 检测设备 |  | 常温常湿 （20-35℃,20-86%RH） | 常温常湿 | 培训上岗 |  | 受控
542 | 水平尺 | 60cm | LAND TOOLS | DP-2000-1B | TC-DP-2000-1B |  |  | 低值易耗品 | 品证科 | 陈梓荣 | E栋二楼办公室 | 使用 | 外校 | 水平 | J202312081038-01-0070 | 2024-01-15 | 2025-01-15 | 1年 | 量具 |  | 常温常湿 （5-40℃,20-90%RH） | 常温常湿 |  |  | 受控
548 | 调压器 | APS-33100 | 艾普斯 | S211060166 | TC-S211060166 |  |  | 固定资产 | 品证科 | 蔡桂旺 | E栋四楼变压器产线 | 使用 | 外校 | V | J202312081038A-0286 | 2024-01-10 | 2025-01-10 | 1年 | 检测设备 |  | 常温常湿 （5-40℃,20-90%RH） | 常温常湿 | 培训上岗 |  | 受控
553 | 投影仪 | JT300 | 新天 | 20180616029 | TC-20180616029 | AX:00601620 | 20181113 | 固定资产 | 电线电缆科 | 庞振生 | 电线电缆产线 | 使用 | 外校 | 尺寸 | J202404175807A-0139 | 2024-06-06 | 2025-06-06 | 1年 | 检测设备 |  | 常温常湿 （20-35℃,20-118%RH） | 常温常湿 | 培训上岗 |  | 受控
555 | 涂层测厚仪 | TT260 | 北京时代之峰科技有限公司 | 0000042484000011 | TC-0000042484000011 | AX:00400424 | 20181204 | 固定资产 | 品证科 | 陈梓荣 | H栋 | 使用 | 外校 | 厚度 | J202404175807A-0090 | 2024-06-05 | 2025-06-05 | 1年 | 检测设备 |  | 常温常湿 （20-35℃,20-85%RH） | 常温常湿 | 培训上岗 |  | 受控
556 | 涂层测厚仪 | TT260 | 北京时代之峰科技有限公司 | 0000042761000017 | TC-0000042761000017 | AX:00400425 | 20181204 | 固定资产 | 品证科 | 胡磊 | H栋 | 使用 | 外校 | 厚度 | J202404175807A-0091 | 2024-06-05 | 2025-06-05 | 1年 | 检测设备 |  | 常温常湿 （20-35℃,20-85%RH） | 常温常湿 | 培训上岗 |  | 受控
559 | 涂层测厚仪 | A456CNB | 英国易高 | WF08806 | WF08806 | 灵狐00410471/AX00400454 | 20201105 | 固定资产 | 质量管理科 | 雷强 | J栋2楼QC室 | 使用 | 外校 | 厚度 | J202312081038-01-0073 | 2024-01-15 | 2025-01-15 | 1年 | 检测设备 | 0.1μm | 常温常湿 （20-35℃,20-85%RH） | 常温常湿 | 培训上岗 |  | 受控
560 | 涂层测厚仪 | TT260 | 广州玮仁国际贸易有限公司 | 0000037876000001 | TC-0000037876000001 | 00400375 | 20161101 | 固定资产 | 品证科 | 涂旭 | H栋 | 使用 | 外校 | 厚度 | J202404175807A-0092 | 2024-06-05 | 2025-06-05 | 1年 | 检测设备 | ±(3%H+1)μm,1μm | 常温常湿 （5-40℃,20-90%RH） | 常温常湿 | 培训上岗 |  | 受控
561 | 推拉力计 | FGJ-50 | 力新宝 | RJ95D330 | TC-RJ95D330 | GS002685 | 20161031 | 低值易耗品 | 品证科 | 陈梓荣 | E栋二楼 | 使用 | 外校 | 力 | J202312081038-01-0074 | 2024-01-17 | 2025-01-17 | 1年 | 量具 |  | 常温常湿 （5-40℃,20-90%RH） | 常温常湿 |  |  | 受控
566 | 外径千分尺 | (0~25)mm | 桂林 | B26146 | TC-B26146 |  |  | 低值易耗品 | 品证科 | 郭德椿 | 插接电缆科产线 | 使用 | 外校 | 尺寸 | J202312081038-01-0076 | 2024-01-16 | 2025-01-16 | 1年 | 量具 | 0.001mm | 常温常湿 （5-40℃,20-90%RH） | 常温常湿 | 培训上岗 |  | 受控
567 | 外径千分尺 | 0-25mm | 哈量 | 1500957 | TC-1500957 |  | 20160613 | 低值易耗品 | 品证科 | 陈嘉欣 | G栋二楼 | 使用 | 外校 | 尺寸 | J202312081038-01-0047 | 2024-01-16 | 2025-01-16 | 1年 | 量具 | 0.001mm | 常温常湿 （5-40℃,20-90%RH） | 常温常湿 | 培训上岗 |  | 受控
568 | 外径千分尺 | 0-25mm | 哈量 | 1546542 | TC-1546542 |  | 20160613 | 低值易耗品 | 品证科 | 陈嘉欣 | G栋二楼 | 使用 | 外校 | 尺寸 | J202312081038-01-0046 | 2024-01-16 | 2025-01-16 | 1年 | 量具 | 0.001mm | 常温常湿 （5-40℃,20-90%RH） | 常温常湿 | 培训上岗 |  | 受控
578 | 万能角度尺 | 0~320°2 | 哈量 | 139039 | TC-139039 |  |  | 低值易耗品 | 品证科 | 胡磊 | H栋 | 使用 | 外校 | 角度 | J202404175807-01-0021 | 2024-06-17 | 2025-06-17 | 1年 | 量具 |  | 常温常湿 （5-40℃,20-90%RH） | 常温常湿 | 培训上岗 |  | 受控
580 | 万能角度尺 | 0-360（5’） | 成量 | 4602403756 | TC-4602403756 |  | 20160613 | 低值易耗品 | 品证科 | 陈嘉欣 | G栋二楼 | 使用 | 外校 | 角度 | J202312081038-01-0077 | 2024-01-16 | 2025-01-16 | 1年 | 量具 | 5 | 常温常湿 （5-40℃,20-90%RH） | 常温常湿 | 培训上岗 |  | 受控
581 | 万能角度尺 | 0-360（5’） | 成量 | 4509401465 | TC-4509401465 |  | 20160613 | 低值易耗品 | 品证科 | 陈嘉欣 | G栋二楼 | 使用 | 外校 | 角度 | J202312081038-01-0079 | 2024-01-16 | 2025-01-16 | 1年 | 量具 | 5 | 常温常湿 （5-40℃,20-90%RH） | 常温常湿 | 培训上岗 |  | 受控
583 | 万能角度尺 | (0~320)° | 哈量 | 121430 | TC-121430 |  |  | 低值易耗品 | 品证科 | 胡磊 | H栋 | 使用 | 外校 | 角度 | J202404175807-01-0020 | 2024-06-17 | 2025-06-17 | 1年 | 量具 |  | 常温常湿 （5-40℃,20-117%RH） | 常温常湿 | 培训上岗 |  | 受控
590 | 万用表 | F17B+ | FLUKE | 31491266WS | TC-31491266WS |  | 20150923 | 低值易耗品 | 品证科 | 蔡桂旺 | G栋二楼 | 使用 | 外校 | V.I.R | J202312081038A-0299 | 2024-01-10 | 2025-01-10 | 1年 | 检测设备 | 0.1mV,0.1μA,0.1Ω | 常温常湿 （5-40℃,20-90%RH） | 常温常湿 | 培训上岗 |  | 受控
591 | 万用表 | F17B | FLUKE | 27161730WS | TC-27161730WS |  |  | 固定资产 | 质量管理科 | 雷强 | 光电二楼 | 使用 | 外校 | V.I.R | J202312081038A-0300 | 2024-01-10 | 2025-01-10 | 1年 | 检测设备 | 0.1mV,0.1μA,0.1Ω | 常温常湿 （20-35℃,20-85%RH） | 常温常湿 | 培训上岗 |  | 受控
592 | 万用表 | 17B+ | FLUKE | 45411549WS | TC-45411549WS |  |  | 低值易耗品 | 品证科 | 蔡桂旺 | 电气制作科产线 | 使用 | 外校 | V.I.R | J202312081038A-0301 | 2024-01-10 | 2025-01-10 | 1年 | 检测设备 | 0.1mV,0.1μA,0.1Ω | 常温常湿 （5-40℃,20-90%RH） | 常温常湿 | 培训上岗 |  | 受控
593 | 万用表 | 17B+ | FLUKE | 45411550WS | TC-45411550WS |  |  | 低值易耗品 | 品证科 | 蔡桂旺 | 电气制作科产线 | 使用 | 外校 | V.I.R | J202312081038A-0302 | 2024-01-10 | 2025-01-10 | 1年 | 检测设备 | 0.1mV,0.1μA,0.1Ω | 常温常湿 （5-40℃,20-90%RH） | 常温常湿 | 培训上岗 |  | 参照校准结果使用
595 | 万用表 | F17B | FLUKE | 13700650 | TC-13700650 |  |  | 低值易耗品 | 光电制造科 | 黄胜 | 光电制造科 | 使用 | 外校 | V.I.R | J202312081038A-0303 | 2024-01-10 | 2025-01-10 | 1年 | 检测设备 | 0.1mV,0.1μA,0.1Ω | 常温常湿 （5-40℃,20-90%RH） | 常温常湿 | 培训上岗 |  | 受控
597 | 万用表 | F17B | FLUKE | 15730609 | TC-15730609 |  |  | 低值易耗品 | 光电制造科 | 黄胜 | 光电制造科 | 使用 | 外校 | V.I.R | J202312081038A-0304 | 2024-01-10 | 2025-01-10 | 1年 | 检测设备 | 0.1mV,0.1μA,0.1Ω | 常温常湿 （5-40℃,20-90%RH） | 常温常湿 | 培训上岗 |  | 受控
603 | 万用表 | F17B+ | FLUKE | 31491263WS | TC-31491263WS |  | 20150923 | 低值易耗品 | 品证科 | 蔡桂旺 | E栋四楼变压器产线 | 使用 | 外校 | V.I.R | J202312081038A-0298 | 2024-01-10 | 2025-01-10 | 1年 | 检测设备 | 0.1mV,0.1μA,0.1Ω | 常温常湿 （5-40℃,20-90%RH） | 常温常湿 | 培训上岗 |  | 受控
605 | 万用表 | F17B+ | FLUKE | 31491270WS | TC-31491270WS |  | 20150923 | 低值易耗品 | 品证科 | 蔡桂旺 | E栋四楼变压器产线 | 使用 | 外校 | V.I.R | J202312081038A-0305 | 2024-01-10 | 2025-01-10 | 1年 | 检测设备 | 0.1mV,0.1μA,0.1Ω | 常温常湿 （5-40℃,20-90%RH） | 常温常湿 | 培训上岗 |  | 受控
610 | 万用表 | 17B+ | FLUKE | 45411547WS | TC-45411547WS |  |  | 低值易耗品 | 品证科 | 徐冰寒 | 电气制作科产线 | 使用 | 外校 | V.I.R | J202404175807A-0140 | 2024-06-05 | 2025-06-05 | 1年 | 检测设备 | 0.1mV,0.1μA,0.1Ω | 常温常湿 （5-40℃,20-90%RH） | 常温常湿 | 培训上岗 |  | 受控
611 | 万用表 | F17B | FLUKE | 15730610 | TC-15730610 |  |  | 低值易耗品 | 光电制造科 | 黄胜 | 光电制造科 | 使用 | 外校 | V.I.R | J202404175807-13-0003 | 2024-10-28 | 2025-10-28 | 1年 | 检测设备 | 0.1mV,0.1μA,0.1Ω | 常温常湿 （5-40℃,20-90%RH） | 常温常湿 | 培训上岗 |  | 受控
615 | 万用表 | F17B+ | FLUKE | 35110004WS | TC-35110004WS |  |  | 低值易耗品 | 光电制造科（旧） | 谭钊 | 来料检验 | 使用 | 外校 | V.I.R | J202404175807A-0142 | 2024-06-05 | 2025-06-05 | 1年 | 检测设备 | 0.1mV,0.1μA,0.1Ω | 常温常湿 （20-35℃,20-85%RH） | 常温常湿 | 培训上岗 |  | 受控
620 | 万用表（台式） | 34401A | 安捷伦 | MY47035360 | TC-MY47035360 | 00400189 | 20110331 | 固定资产 | 质量管理科 | 雷强 | 光电二楼品证QC室 | 使用 | 外校 | V.I.R | J202312081038A-0370 | 2024-01-10 | 2025-01-10 | 1年 | 检测设备 | 0.00001mA,0.0001mV,0.0001mΩ | 常温常湿 （20-35℃,20-85%RH） | 常温常湿 | 培训上岗 |  | 受控
621 | 微电阻测试仪 | TH2512B | 同惠 | D2-C10-07608 | TC-D2-C10-07608 | 00400049 |  | 固定资产 | 质量管理科 | 雷强 | 光电二楼品证QC室 | 使用 | 外校 | 电阻 | J202312081038A-0371 | 2024-01-10 | 2025-01-10 | 1年 | 检测设备 |  | 常温常湿 （20-35℃,20-85%RH） | 常温常湿 | 培训上岗 |  | 受控
624 | 温度测试仪 | F54-2 | FLUKE | 27020043WS | TC-27020043WS | 00410325 |  | 固定资产 | 光电制造科 | 黄胜 | 光电产品科 | 使用 | 外校 | 温湿度 | J202404175807-13-0004 | 2024-10-30 | 2025-10-30 | 1年 | 检测设备 | 0.1℃ | 常温常湿 （5-40℃,20-90%RH） | 常温常湿 | 培训上岗 |  | 受控
628 | 温控表 | JCR | shinka | 00300672-4 | TC-00300672-4 | 工装易耗 |  | 低值易耗品 | 电线电缆科 | 庞振生 | 电线电缆产线 | 使用 | 外校 | 温度 | J202312081038A-0039 | 2024-01-10 | 2025-01-10 | 1年 | 量具 |  | 常温常湿 （5-40℃,20-90%RH） | 常温常湿 | 培训上岗 |  | 受控
629 | 温控表 | JCR | shinka | 00300672-2 | TC-00300672-2 | 工装易耗 |  | 低值易耗品 | 电线电缆科 | 庞振生 | 电线电缆产线 | 使用 | 外校 | 温度 | J202312081038A-0040 | 2024-01-10 | 2025-01-10 | 1年 | 量具 |  | 常温常湿 （5-40℃,20-90%RH） | 常温常湿 | 培训上岗 |  | 受控
630 | 温控表 | JCR | shinka | 00300672-6 | TC-00300672-6 | 工装易耗 |  | 低值易耗品 | 电线电缆科 | 庞振生 | 电线电缆产线 | 使用 | 外校 | 温度 | J202312081038A-0041 | 2024-01-10 | 2025-01-10 | 1年 | 量具 |  | 常温常湿 （5-40℃,20-90%RH） | 常温常湿 | 培训上岗 |  | 受控
631 | 温控表 | JCR | shinka | 00300672-5 | TC-00300672-5 | 工装易耗 |  | 低值易耗品 | 电线电缆科 | 庞振生 | 电线电缆产线 | 使用 | 外校 | 温度 | J202312081038A-0042 | 2024-01-10 | 2025-01-10 | 1年 | 量具 |  | 常温常湿 （5-40℃,20-90%RH） | 常温常湿 | 培训上岗 |  | 受控
632 | 温控表 | JCR | shinka | 00300672-3 | TC-00300672-3 | 工装易耗 |  | 低值易耗品 | 电线电缆科 | 庞振生 | 电线电缆产线 | 使用 | 外校 | 温度 | J202312081038A-0043 | 2024-01-10 | 2025-01-10 | 1年 | 量具 |  | 常温常湿 （5-40℃,20-90%RH） | 常温常湿 | 培训上岗 |  | 受控
639 | 温控表 | JCR-33A | shinko | 00300185-4 | TC-00300185-4 | 工装易耗 |  | 低值易耗品 | 电线电缆科 | 庞振生 | 电线电缆产线 | 使用 | 外校 | 温度 | J202312081038A-0082 | 2024-01-10 | 2025-01-10 | 1年 | 检测设备 |  | 常温常湿 （5-40℃,20-90%RH） | 常温常湿 | 培训上岗 |  | 受控
641 | 温控表 | JCR-33A | shinko | 00300674-4 | TC-00300674-4 | 工装易耗 |  | 低值易耗品 | 电线电缆科 | 庞振生 | 电线电缆产线 | 使用 | 外校 | 温度 | J202312081038A-0021 | 2024-01-10 | 2025-01-10 | 1年 | 检测设备 |  | 常温常湿 （5-40℃,20-90%RH） | 常温常湿 | 培训上岗 |  | 受控
645 | 温控表 | JCR-33A | shinko | 00300611-7 | TC-00300611-7 | 工装易耗 |  | 低值易耗品 | 电线电缆科 | 庞振生 | 电线电缆产线 | 使用 | 外校 | 温度 | J202312081038A-0118 | 2024-01-10 | 2025-01-10 | 1年 | 检测设备 |  | 常温常湿 （5-40℃,20-90%RH） | 常温常湿 | 培训上岗 |  | 受控
646 | 温控表 | JCR-33A | shinko | 00300611-6 | TC-00300611-6 | 工装易耗 |  | 低值易耗品 | 电线电缆科 | 庞振生 | 电线电缆产线 | 使用 | 外校 | 温度 | J202312081038A-0119 | 2024-01-10 | 2025-01-10 | 1年 | 检测设备 |  | 常温常湿 （5-40℃,20-90%RH） | 常温常湿 | 培训上岗 |  | 受控
647 | 温控表 | JCR-33A | shinko | 00300611-5 | TC-00300611-5 | 工装易耗 |  | 低值易耗品 | 电线电缆科 | 庞振生 | 电线电缆产线 | 使用 | 外校 | 温度 | J202312081038A-0120 | 2024-01-10 | 2025-01-10 | 1年 | 检测设备 |  | 常温常湿 （5-40℃,20-90%RH） | 常温常湿 | 培训上岗 |  | 受控
648 | 温控表 | JCR-33A | shinko | 00300611-4 | TC-00300611-4 | 工装易耗 |  | 低值易耗品 | 电线电缆科 | 庞振生 | 电线电缆产线 | 使用 | 外校 | 温度 | J202312081038A-0121 | 2024-01-10 | 2025-01-10 | 1年 | 检测设备 |  | 常温常湿 （5-40℃,20-90%RH） | 常温常湿 | 培训上岗 |  | 受控
649 | 温控表 | JCR-33A | shinko | 00300611-3 | TC-00300611-3 | 工装易耗 |  | 低值易耗品 | 电线电缆科 | 庞振生 | 电线电缆产线 | 使用 | 外校 | 温度 | J202312081038A-0122 | 2024-01-10 | 2025-01-10 | 1年 | 检测设备 |  | 常温常湿 （5-40℃,20-90%RH） | 常温常湿 | 培训上岗 |  | 受控
650 | 温控表 | JCR-33A | shinko | 00300611-2 | TC-00300611-2 | 工装易耗 |  | 低值易耗品 | 电线电缆科 | 庞振生 | 电线电缆产线 | 使用 | 外校 | 温度 | J202312081038A-0123 | 2024-01-10 | 2025-01-10 | 1年 | 检测设备 |  | 常温常湿 （5-40℃,20-90%RH） | 常温常湿 | 培训上岗 |  | 受控
653 | 温控表 | JCR-33A | shinko | 00300233-6 | TC-00300233-6 | 工装易耗 |  | 低值易耗品 | 电线电缆科 | 庞振生 | 电线电缆产线 | 使用 | 外校 | 温度 | J202312081038A-0031 | 2024-01-10 | 2025-01-10 | 1年 | 检测设备 |  | 常温常湿 （5-40℃,20-90%RH） | 常温常湿 | 培训上岗 |  | 受控
654 | 温控表 | JCR-33A | shinko | 00300233-5 | TC-00300233-5 | 工装易耗 |  | 低值易耗品 | 电线电缆科 | 庞振生 | 电线电缆产线 | 使用 | 外校 | 温度 | J202312081038A-0032 | 2024-01-10 | 2025-01-10 | 1年 | 检测设备 |  | 常温常湿 （5-40℃,20-90%RH） | 常温常湿 | 培训上岗 |  | 受控
655 | 温控表 | JCR-33A | shinko | 00300233-4 | TC-00300233-4 | 工装易耗 |  | 低值易耗品 | 电线电缆科 | 庞振生 | 电线电缆产线 | 使用 | 外校 | 温度 | J202312081038A-0033 | 2024-01-10 | 2025-01-10 | 1年 | 检测设备 |  | 常温常湿 （5-40℃,20-90%RH） | 常温常湿 | 培训上岗 |  | 受控
656 | 温控表 | JCR-33A | shinko | 00300233-3 | TC-00300233-3 | 工装易耗 |  | 低值易耗品 | 电线电缆科 | 庞振生 | 电线电缆产线 | 使用 | 外校 | 温度 | J202312081038A-0034 | 2024-01-10 | 2025-01-10 | 1年 | 检测设备 |  | 常温常湿 （5-40℃,20-90%RH） | 常温常湿 | 培训上岗 |  | 受控
657 | 温控表 | JCR-33A | shinko | 00300233-2 | TC-00300233-2 | 工装易耗 |  | 低值易耗品 | 电线电缆科 | 庞振生 | 电线电缆产线 | 使用 | 外校 | 温度 | J202312081038A-0035 | 2024-01-10 | 2025-01-10 | 1年 | 检测设备 |  | 常温常湿 （5-40℃,20-90%RH） | 常温常湿 | 培训上岗 |  | 受控
658 | 温控表 | JCR-33A | shinko | 00300233-1 | TC-00300233-1 | 工装易耗 |  | 低值易耗品 | 电线电缆科 | 庞振生 | 电线电缆产线 | 使用 | 外校 | 温度 | J202312081038A-0036 | 2024-01-10 | 2025-01-10 | 1年 | 检测设备 |  | 常温常湿 （5-40℃,20-90%RH） | 常温常湿 | 培训上岗 |  | 受控
665 | 温控表 | JCR-33A | shinko | 00300191-1 | TC-00300191-1 | 工装易耗 |  | 低值易耗品 | 电线电缆科 | 庞振生 | 电线电缆产线 | 使用 | 外校 | 温度 | J202312081038A-0045 | 2024-01-10 | 2025-01-10 | 1年 | 检测设备 |  | 常温常湿 （5-40℃,20-90%RH） | 常温常湿 | 培训上岗 |  | 受控
666 | 温控表 | JCR-33A | shinko | 00300191-2 | TC-00300191-2 | 工装易耗 |  | 低值易耗品 | 电线电缆科 | 庞振生 | 电线电缆产线 | 使用 | 外校 | 温度 | J202312081038A-0046 | 2024-01-10 | 2025-01-10 | 1年 | 检测设备 |  | 常温常湿 （5-40℃,20-90%RH） | 常温常湿 | 培训上岗 |  | 受控
667 | 温控表 | JCR-33A | shinko | 00300191-3 | TC-00300191-3 | 工装易耗 |  | 低值易耗品 | 电线电缆科 | 庞振生 | 电线电缆产线 | 使用 | 外校 | 温度 | J202312081038A-0047 | 2024-01-10 | 2025-01-10 | 1年 | 检测设备 |  | 常温常湿 （5-40℃,20-90%RH） | 常温常湿 | 培训上岗 |  | 受控
668 | 温控表 | JCR-33A | shinko | 00300191-4 | TC-00300191-4 | 工装易耗 |  | 低值易耗品 | 电线电缆科 | 庞振生 | 电线电缆产线 | 使用 | 外校 | 温度 | J202312081038A-0048 | 2024-01-10 | 2025-01-10 | 1年 | 检测设备 |  | 常温常湿 （5-40℃,20-90%RH） | 常温常湿 | 培训上岗 |  | 受控
669 | 温控表 | JCR-33A | shinko | 00300191-5 | TC-00300191-5 | 工装易耗 |  | 低值易耗品 | 电线电缆科 | 庞振生 | 电线电缆产线 | 使用 | 外校 | 温度 | J202312081038A-0049 | 2024-01-10 | 2025-01-10 | 1年 | 检测设备 |  | 常温常湿 （5-40℃,20-90%RH） | 常温常湿 | 培训上岗 |  | 受控
670 | 温控表 | JCR-33A | shinko | 00300197-01 | TC-00300197-01 | 工装易耗 |  | 低值易耗品 | 电线电缆科 | 庞振生 | 电线电缆产线 | 使用 | 外校 | 温度 | J202312081038A-0050 | 2024-01-10 | 2025-01-10 | 1年 | 检测设备 |  | 常温常湿 （5-40℃,20-90%RH） | 常温常湿 | 培训上岗 |  | 受控
671 | 温控表 | JCR-33A | shinko | 00300197-2 | TC-00300197-2 | 工装易耗 |  | 低值易耗品 | 电线电缆科 | 庞振生 | 电线电缆产线 | 使用 | 外校 | 温度 | J202312081038A-0051 | 2024-01-10 | 2025-01-10 | 1年 | 检测设备 |  | 常温常湿 （5-40℃,20-90%RH） | 常温常湿 | 培训上岗 |  | 受控
672 | 温控表 | JCR-33A | shinko | 00300197-3 | TC-00300197-03 | 工装易耗 |  | 低值易耗品 | 电线电缆科 | 庞振生 | 电线电缆产线 | 使用 | 外校 | 温度 | J202312081038A-0052 | 2024-01-10 | 2025-01-10 | 1年 | 检测设备 |  | 常温常湿 （5-40℃,20-90%RH） | 常温常湿 | 培训上岗 |  | 受控
673 | 温控表 | JCR-33A | shinko | 00300197-4 | TC-00300197-04 | 工装易耗 |  | 低值易耗品 | 电线电缆科 | 庞振生 | 电线电缆产线 | 使用 | 外校 | 温度 | J202312081038A-0053 | 2024-01-10 | 2025-01-10 | 1年 | 检测设备 |  | 常温常湿 （5-40℃,20-90%RH） | 常温常湿 | 培训上岗 |  | 受控
674 | 温控表 | JCR-33A | shinko | 00300197-5 | TC-00300197-05 | 工装易耗 |  | 低值易耗品 | 电线电缆科 | 庞振生 | 电线电缆产线 | 使用 | 外校 | 温度 | J202312081038A-0054 | 2024-01-10 | 2025-01-10 | 1年 | 检测设备 |  | 常温常湿 （5-40℃,20-90%RH） | 常温常湿 | 培训上岗 |  | 受控
675 | 温控表 | JCR-33A | shinko | 00300197-6 | TC-00300197-06 | 工装易耗 |  | 低值易耗品 | 电线电缆科 | 庞振生 | 电线电缆产线 | 使用 | 外校 | 温度 | J202312081038A-0055 | 2024-01-10 | 2025-01-10 | 1年 | 检测设备 |  | 常温常湿 （5-40℃,20-90%RH） | 常温常湿 | 培训上岗 |  | 受控
680 | 温控表 | JCR-33A | shinko | 00300784-1 | TC-00300784-1 | 工装易耗 |  | 低值易耗品 | 电线电缆科 | 庞振生 | 电线电缆产线 | 使用 | 外校 | 温度 | J202312081038A-0065 | 2024-01-10 | 2025-01-10 | 1年 | 检测设备 |  | 常温常湿 （5-40℃,20-90%RH） | 常温常湿 | 培训上岗 |  | 受控
681 | 温控表 | JCR-33A | shinko | 00300784-2 | TC-00300784-2 | 工装易耗 |  | 低值易耗品 | 电线电缆科 | 庞振生 | 电线电缆产线 | 使用 | 外校 | 温度 | J202312081038A-0066 | 2024-01-10 | 2025-01-10 | 1年 | 检测设备 |  | 常温常湿 （5-40℃,20-90%RH） | 常温常湿 | 培训上岗 |  | 受控
682 | 温控表 | JCR-33A | shinko | 00300784-3 | TC-00300784-3 | 工装易耗 |  | 低值易耗品 | 电线电缆科 | 庞振生 | 电线电缆产线 | 使用 | 外校 | 温度 | J202312081038A-0067 | 2024-01-10 | 2025-01-10 | 1年 | 检测设备 |  | 常温常湿 （5-40℃,20-90%RH） | 常温常湿 | 培训上岗 |  | 受控
683 | 温控表 | JCR-33A | shinko | 00300784-4 | TC-00300784-4 | 工装易耗 |  | 低值易耗品 | 电线电缆科 | 庞振生 | 电线电缆产线 | 使用 | 外校 | 温度 | J202312081038A-0068 | 2024-01-10 | 2025-01-10 | 1年 | 检测设备 |  | 常温常湿 （5-40℃,20-90%RH） | 常温常湿 | 培训上岗 |  | 受控
684 | 温控表 | JCR-33A | shinko | 00300784-5 | TC-00300784-5 | 工装易耗 |  | 低值易耗品 | 电线电缆科 | 庞振生 | 电线电缆产线 | 使用 | 外校 | 温度 | J202312081038A-0069 | 2024-01-10 | 2025-01-10 | 1年 | 检测设备 |  | 常温常湿 （5-40℃,20-90%RH） | 常温常湿 | 培训上岗 |  | 受控
685 | 温控表 | JCR-33A | shinko | 00300784-6 | TC-00300784-6 | 工装易耗 |  | 低值易耗品 | 电线电缆科 | 庞振生 | 电线电缆产线 | 使用 | 外校 | 温度 | J202312081038A-0070 | 2024-01-10 | 2025-01-10 | 1年 | 检测设备 |  | 常温常湿 （5-40℃,20-90%RH） | 常温常湿 | 培训上岗 |  | 受控
686 | 温控表 | JCR-33A | shinko | 00300674-6 | TC-00300674-6 | 工装易耗 |  | 低值易耗品 | 电线电缆科 | 庞振生 | 电线电缆产线 | 使用 | 外校 | 温度 | J202312081038A-0022 | 2024-01-10 | 2025-01-10 | 1年 | 检测设备 |  | 常温常湿 （5-40℃,20-90%RH） | 常温常湿 | 培训上岗 |  | 受控
687 | 温控表 | JCR-33A | shinko | 00300674-7 | TC-00300674-7 | 工装易耗 |  | 低值易耗品 | 电线电缆科 | 庞振生 | 电线电缆产线 | 使用 | 外校 | 温度 | J202312081038A-0023 | 2024-01-10 | 2025-01-10 | 1年 | 检测设备 |  | 常温常湿 （5-40℃,20-90%RH） | 常温常湿 | 培训上岗 |  | 受控
688 | 温控表 | JCR-33A | shinko | 00300674-3 | TC-00300674-3 | 工装易耗 |  | 低值易耗品 | 电线电缆科 | 庞振生 | 电线电缆产线 | 使用 | 外校 | 温度 | J202312081038A-0024 | 2024-01-10 | 2025-01-10 | 1年 | 检测设备 |  | 常温常湿 （5-40℃,20-90%RH） | 常温常湿 | 培训上岗 |  | 受控
690 | 温控表 | JCR-33A | shinko | 00300674-5 | TC-00300674-5 | 工装易耗 |  | 低值易耗品 | 电线电缆科 | 庞振生 | 电线电缆产线 | 使用 | 外校 | 温度 | J202312081038A-0025 | 2024-01-10 | 2025-01-10 | 1年 | 检测设备 |  | 常温常湿 （5-40℃,20-90%RH） | 常温常湿 | 培训上岗 |  | 受控
691 | 温控表 | JCR-33A | shinko | 00300674-2 | TC-00300674-2 | 工装易耗 |  | 低值易耗品 | 电线电缆科 | 庞振生 | 电线电缆产线 | 使用 | 外校 | 温度 | J202312081038A-0026 | 2024-01-10 | 2025-01-10 | 1年 | 检测设备 |  | 常温常湿 （5-40℃,20-90%RH） | 常温常湿 | 培训上岗 |  | 受控
696 | 温控表 | RKC400 | RKC | 7012-1 | TC-7012-1 | 工装易耗 |  | 低值易耗品 | 电线电缆科 | 庞振生 | 电线电缆产线 | 使用 | 外校 | 温度 | J202312081038A-0238 | 2024-01-10 | 2025-01-10 | 1年 | 检测设备 |  | 常温常湿 （5-40℃,20-90%RH） | 常温常湿 | 培训上岗 |  | 受控
697 | 温控表 | RKC400 | RKC | 7012-2 | TC-7012-2 | 工装易耗 |  | 低值易耗品 | 电线电缆科 | 庞振生 | 电线电缆产线 | 使用 | 外校 | 温度 | J202312081038A-0239 | 2024-01-10 | 2025-01-10 | 1年 | 检测设备 |  | 常温常湿 （5-40℃,20-90%RH） | 常温常湿 | 培训上岗 |  | 受控
698 | 温控表 | RKC400 | RKC | 7012-3 | TC-7012-3 | 工装易耗 |  | 低值易耗品 | 电线电缆科 | 庞振生 | 电线电缆产线 | 使用 | 外校 | 温度 | J202312081038A-0240 | 2024-01-10 | 2025-01-10 | 1年 | 检测设备 |  | 常温常湿 （5-40℃,20-90%RH） | 常温常湿 | 培训上岗 |  | 受控
699 | 温控表 | RKC400 | RKC | 7012-4 | TC-7012-4 | 工装易耗 |  | 低值易耗品 | 电线电缆科 | 庞振生 | 电线电缆产线 | 使用 | 外校 | 温度 | J202312081038A-0241 | 2024-01-10 | 2025-01-10 | 1年 | 检测设备 |  | 常温常湿 （5-40℃,20-90%RH） | 常温常湿 | 培训上岗 |  | 受控
700 | 温控表 | JCR-33A | shinko | 00300778-7 | TC-00300778-7 | 工装易耗 |  | 低值易耗品 | 电线电缆科 | 庞振生 | 电线电缆产线 | 使用 | 外校 | 温度 | J202312081038A-0136 | 2024-01-10 | 2025-01-10 | 1年 | 检测设备 |  | 常温常湿 （5-40℃,20-90%RH） | 常温常湿 | 培训上岗 |  | 受控
701 | 温控表 | JCR-33A | shinko | 00300778-6 | TC-00300778-6 | 工装易耗 |  | 低值易耗品 | 电线电缆科 | 庞振生 | 电线电缆产线 | 使用 | 外校 | 温度 | J202312081038A-0137 | 2024-01-10 | 2025-01-10 | 1年 | 检测设备 |  | 常温常湿 （5-40℃,20-90%RH） | 常温常湿 | 培训上岗 |  | 受控
702 | 温控表 | JCR-33A | shinko | 00300778-5 | TC-00300778-5 | 工装易耗 |  | 低值易耗品 | 电线电缆科 | 庞振生 | 电线电缆产线 | 使用 | 外校 | 温度 | J202312081038A-0138 | 2024-01-10 | 2025-01-10 | 1年 | 检测设备 |  | 常温常湿 （5-40℃,20-90%RH） | 常温常湿 | 培训上岗 |  | 受控
703 | 温控表 | JCR-33A | shinko | 00300778-4 | TC-00300778-4 | 工装易耗 |  | 低值易耗品 | 电线电缆科 | 庞振生 | 电线电缆产线 | 使用 | 外校 | 温度 | J202312081038A-0139 | 2024-01-10 | 2025-01-10 | 1年 | 检测设备 |  | 常温常湿 （5-40℃,20-90%RH） | 常温常湿 | 培训上岗 |  | 受控
704 | 温控表 | JCR-33A | shinko | 00300778-3 | TC-00300778-3 | 工装易耗 |  | 低值易耗品 | 电线电缆科 | 庞振生 | 电线电缆产线 | 使用 | 外校 | 温度 | J202312081038A-0140 | 2024-01-10 | 2025-01-10 | 1年 | 检测设备 |  | 常温常湿 （5-40℃,20-90%RH） | 常温常湿 | 培训上岗 |  | 受控
705 | 温控表 | JCR-33A | shinko | 00300778-2 | TC-00300778-2 | 工装易耗 |  | 低值易耗品 | 电线电缆科 | 庞振生 | 电线电缆产线 | 使用 | 外校 | 温度 | J202312081038A-0141 | 2024-01-10 | 2025-01-10 | 1年 | 检测设备 |  | 常温常湿 （5-40℃,20-90%RH） | 常温常湿 | 培训上岗 |  | 受控
706 | 温控表 | JCR-33A | shinko | 00300192-6 | TC-00300192-6 | 工装易耗 |  | 低值易耗品 | 电线电缆科 | 庞振生 | 电线电缆产线 | 使用 | 外校 | 温度 | J202312081038A-0125 | 2024-01-10 | 2025-01-10 | 1年 | 检测设备 |  | 常温常湿 （5-40℃,20-90%RH） | 常温常湿 | 培训上岗 |  | 受控
707 | 温控表 | JCR-33A | shinko | 00300192-5 | TC-00300192-5 | 工装易耗 |  | 低值易耗品 | 电线电缆科 | 庞振生 | 电线电缆产线 | 使用 | 外校 | 温度 | J202312081038A-0126 | 2024-01-10 | 2025-01-10 | 1年 | 检测设备 |  | 常温常湿 （5-40℃,20-90%RH） | 常温常湿 | 培训上岗 |  | 受控
708 | 温控表 | JCR-33A | shinko | 00300192-4 | TC-00300192-4 | 工装易耗 |  | 低值易耗品 | 电线电缆科 | 庞振生 | 电线电缆产线 | 使用 | 外校 | 温度 | J202312081038A-0127 | 2024-01-10 | 2025-01-10 | 1年 | 检测设备 |  | 常温常湿 （5-40℃,20-90%RH） | 常温常湿 | 培训上岗 |  | 受控
709 | 温控表 | JCR-33A | shinko | 00300192-3 | TC-00300192-3 | 工装易耗 |  | 低值易耗品 | 电线电缆科 | 庞振生 | 电线电缆产线 | 使用 | 外校 | 温度 | J202312081038A-0128 | 2024-01-10 | 2025-01-10 | 1年 | 检测设备 |  | 常温常湿 （5-40℃,20-90%RH） | 常温常湿 | 培训上岗 |  | 受控
710 | 温控表 | JCR-33A | shinko | 00300192-2 | TC-00300192-2 | 工装易耗 |  | 低值易耗品 | 电线电缆科 | 庞振生 | 电线电缆产线 | 使用 | 外校 | 温度 | J202312081038A-0129 | 2024-01-10 | 2025-01-10 | 1年 | 检测设备 |  | 常温常湿 （5-40℃,20-90%RH） | 常温常湿 | 培训上岗 |  | 受控
711 | 温控表 | JCR-33A | shinko | 00300192-1 | TC-00300192-1 | 工装易耗 |  | 低值易耗品 | 电线电缆科 | 庞振生 | 电线电缆产线 | 使用 | 外校 | 温度 | J202312081038A-0130 | 2024-01-10 | 2025-01-10 | 1年 | 检测设备 |  | 常温常湿 （5-40℃,20-90%RH） | 常温常湿 | 培训上岗 |  | 受控
716 | 温控表 | CH402 | RKC | 00300192-7 | TC-00300192-7 | 工装易耗 |  | 低值易耗品 | 电线电缆科 | 庞振生 | 电线电缆产线 | 使用 | 外校 | 温度 | J202312081038A-0131 | 2024-01-10 | 2025-01-10 | 1年 | 检测设备 |  | 常温常湿 （5-40℃,20-90%RH） | 常温常湿 | 培训上岗 |  | 受控
717 | 温控表 | CH402 | RKC | 00300611-01 | TC-00300611-01 | 工装易耗 |  | 低值易耗品 | 电线电缆科 | 庞振生 | 电线电缆产线 | 使用 | 外校 | 温度 | J202312081038A-0124 | 2024-01-10 | 2025-01-10 | 1年 | 检测设备 |  | 常温常湿 （5-40℃,20-90%RH） | 常温常湿 | 培训上岗 |  | 受控
719 | 温控表 | CH402 | RKC | 00300784-7 | TC-00300784-7 | 工装易耗 |  | 低值易耗品 | 电线电缆科 | 庞振生 | 电线电缆产线 | 使用 | 外校 | 温度 | J202312081038A-0071 | 2024-01-10 | 2025-01-10 | 1年 | 检测设备 |  | 常温常湿 （5-40℃,20-90%RH） | 常温常湿 | 培训上岗 |  | 受控
720 | 温控表 | CH402 | RKC | 00300233-07 | TC-00300233-07 | 工装易耗 |  | 低值易耗品 | 电线电缆科 | 庞振生 | 电线电缆产线 | 使用 | 外校 | 温度 | J202312081038A-0037 | 2024-01-10 | 2025-01-10 | 1年 | 检测设备 |  | 常温常湿 （5-40℃,20-90%RH） | 常温常湿 | 培训上岗 |  | 受控
722 | 温控表 | CH402 | RKC | 00300674-1 | TC-00300674-1 | 工装易耗 |  | 低值易耗品 | 电线电缆科 | 庞振生 | 电线电缆产线 | 使用 | 外校 | 温度 | J202312081038A-0027 | 2024-01-10 | 2025-01-10 | 1年 | 检测设备 |  | 常温常湿 （5-40℃,20-90%RH） | 常温常湿 | 培训上岗 |  | 受控
723 | 温控表 | CH402 | RKC | 00300779-1 | TC-00300779-1 | 工装易耗 |  | 低值易耗品 | 电线电缆科 | 庞振生 | 电线电缆产线 | 使用 | 外校 | 温度 | J202312081038A-0143 | 2024-01-10 | 2025-01-10 | 1年 | 检测设备 |  | 常温常湿 （5-40℃,20-90%RH） | 常温常湿 | 培训上岗 |  | 受控
724 | 温控表 | CH402 | RKC | 00300778-01 | TC-00300778-01 | 工装易耗 |  | 低值易耗品 | 电线电缆科 | 庞振生 | 电线电缆产线 | 使用 | 外校 | 温度 | J202312081038A-0142 | 2024-01-10 | 2025-01-10 | 1年 | 检测设备 |  | 常温常湿 （5-40℃,20-90%RH） | 常温常湿 | 培训上岗 |  | 受控
725 | 温控表 | CH402 | RKC | 00300673-1 | TC-00300673-1 | 工装易耗 |  | 低值易耗品 | 电线电缆科 | 庞振生 | 电线电缆产线 | 使用 | 外校 | 温度 | J202312081038A-0072 | 2024-01-10 | 2025-01-10 | 1年 | 检测设备 |  | 常温常湿 （5-40℃,20-90%RH） | 常温常湿 | 培训上岗 |  | 受控
726 | 温控表 | CH402 | RKC | 00300534-7 | TC-00300534-7 | 工装易耗 |  | 低值易耗品 | 电线电缆科 | 庞振生 | 电线电缆产线 | 使用 | 外校 | 温度 | J202312081038A-0058 | 2024-01-10 | 2025-01-10 | 1年 | 检测设备 |  | 常温常湿 （5-40℃,20-90%RH） | 常温常湿 | 培训上岗 |  | 受控
728 | 温控表 | CH402 | RKC | 00300192-8 | TC-00300192-8 | 工装易耗 |  | 低值易耗品 | 电线电缆科 | 庞振生 | 电线电缆产线 | 使用 | 外校 | 温度 | J202312081038A-0132 | 2024-01-10 | 2025-01-10 | 1年 | 检测设备 |  | 常温常湿 （5-40℃,20-90%RH） | 常温常湿 | 培训上岗 |  | 受控
731 | 温控表 | JCR-33A | shinko | 00300673-7 | TC-00300673-7 | 工装易耗 |  | 低值易耗品 | 电线电缆科 | 庞振生 | 电线电缆产线 | 使用 | 外校 | 温度 | J202312081038A-0073 | 2024-01-10 | 2025-01-10 | 1年 | 检测设备 |  | 常温常湿 （5-40℃,20-90%RH） | 常温常湿 | 培训上岗 |  | 受控
732 | 温控表 | JCR-33A | shinko | 00300673-6 | TC-00300673-6 | 工装易耗 |  | 低值易耗品 | 电线电缆科 | 庞振生 | 电线电缆产线 | 使用 | 外校 | 温度 | J202312081038A-0074 | 2024-01-10 | 2025-01-10 | 1年 | 检测设备 |  | 常温常湿 （5-40℃,20-90%RH） | 常温常湿 | 培训上岗 |  | 受控
733 | 温控表 | JCR-33A | shinko | 00300673-5 | TC-00300673-5 | 工装易耗 |  | 低值易耗品 | 电线电缆科 | 庞振生 | 电线电缆产线 | 使用 | 外校 | 温度 | J202312081038A-0075 | 2024-01-10 | 2025-01-10 | 1年 | 检测设备 |  | 常温常湿 （5-40℃,20-90%RH） | 常温常湿 | 培训上岗 |  | 受控
734 | 温控表 | JCR-33A | shinko | 00300673-4 | TC-00300673-4 | 工装易耗 |  | 低值易耗品 | 电线电缆科 | 庞振生 | 电线电缆产线 | 使用 | 外校 | 温度 | J202312081038A-0076 | 2024-01-10 | 2025-01-10 | 1年 | 检测设备 |  | 常温常湿 （5-40℃,20-90%RH） | 常温常湿 | 培训上岗 |  | 受控
735 | 温控表 | JCR-33A | shinko | 00300673-3 | TC-00300673-3 | 工装易耗 |  | 低值易耗品 | 电线电缆科 | 庞振生 | 电线电缆产线 | 使用 | 外校 | 温度 | J202312081038A-0077 | 2024-01-10 | 2025-01-10 | 1年 | 检测设备 |  | 常温常湿 （5-40℃,20-90%RH） | 常温常湿 | 培训上岗 |  | 受控
736 | 温控表 | JCR-33A | shinko | 00300673-2 | TC-00300673-2 | 工装易耗 |  | 低值易耗品 | 电线电缆科 | 庞振生 | 电线电缆产线 | 使用 | 外校 | 温度 | J202312081038A-0078 | 2024-01-10 | 2025-01-10 | 1年 | 检测设备 |  | 常温常湿 （5-40℃,20-90%RH） | 常温常湿 | 培训上岗 |  | 受控
737 | 温控表 | JCR-33A | shinko | 00300534-6 | TC-00300534-6 | 工装易耗 |  | 低值易耗品 | 电线电缆科 | 庞振生 | 电线电缆产线 | 使用 | 外校 | 温度 | J202312081038A-0059 | 2024-01-10 | 2025-01-10 | 1年 | 检测设备 |  | 常温常湿 （5-40℃,20-90%RH） | 常温常湿 | 培训上岗 |  | 受控
738 | 温控表 | JCR-33A | shinko | 00300534-5 | TC-00300534-5 | 工装易耗 |  | 低值易耗品 | 电线电缆科 | 庞振生 | 电线电缆产线 | 使用 | 外校 | 温度 | J202312081038A-0060 | 2024-01-10 | 2025-01-10 | 1年 | 检测设备 |  | 常温常湿 （5-40℃,20-90%RH） | 常温常湿 | 培训上岗 |  | 受控
739 | 温控表 | JCR-33A | shinko | 00300534-4 | TC-00300534-4 | 工装易耗 |  | 低值易耗品 | 电线电缆科 | 庞振生 | 电线电缆产线 | 使用 | 外校 | 温度 | J202312081038A-0061 | 2024-01-10 | 2025-01-10 | 1年 | 检测设备 |  | 常温常湿 （5-40℃,20-90%RH） | 常温常湿 | 培训上岗 |  | 受控
740 | 温控表 | JCR-33A | shinko | 00300534-3 | TC-00300534-3 | 工装易耗 |  | 低值易耗品 | 电线电缆科 | 庞振生 | 电线电缆产线 | 使用 | 外校 | 温度 | J202312081038A-0062 | 2024-01-10 | 2025-01-10 | 1年 | 检测设备 |  | 常温常湿 （5-40℃,20-90%RH） | 常温常湿 | 培训上岗 |  | 受控
741 | 温控表 | JCR-33A | shinko | 00300534-2 | TC-00300534-2 | 工装易耗 |  | 低值易耗品 | 电线电缆科 | 庞振生 | 电线电缆产线 | 使用 | 外校 | 温度 | J202312081038A-0063 | 2024-01-10 | 2025-01-10 | 1年 | 检测设备 |  | 常温常湿 （5-40℃,20-90%RH） | 常温常湿 | 培训上岗 |  | 受控
742 | 温控表 | JCR-33A | shinko | 00300534-1 | TC-00300534-1 | 工装易耗 |  | 低值易耗品 | 电线电缆科 | 庞振生 | 电线电缆产线 | 使用 | 外校 | 温度 | J202312081038A-0064 | 2024-01-10 | 2025-01-10 | 1年 | 检测设备 |  | 常温常湿 （5-40℃,20-90%RH） | 常温常湿 | 培训上岗 |  | 受控
755 | 温控表 | JCR-33A | shinko | 00300197-7 | TC-00300197-7 | 工装易耗 |  | 低值易耗品 | 电线电缆科 | 庞振生 | 电线电缆产线 | 使用 | 外校 | 温度 | J202312081038A-0056 | 2024-01-10 | 2025-01-10 | 1年 | 检测设备 |  | 常温常湿 （5-40℃,20-90%RH） | 常温常湿 | 培训上岗 |  | 受控
756 | 温控表 | RKC400 | RKC | 7012-5 | TC-7012-5 | 工装易耗 |  | 低值易耗品 | 电线电缆科 | 庞振生 | 电线电缆产线 | 使用 | 外校 | 温度 | J202312081038A-0242 | 2024-01-10 | 2025-01-10 | 1年 | 检测设备 |  | 常温常湿 （5-40℃,20-90%RH） | 常温常湿 | 培训上岗 |  | 受控
757 | 温控表 | JCR-33A | shinko | 00300217-1 | TC-00300217-1 | 工装易耗 |  | 低值易耗品 | 电线电缆科 | 庞振生 | 电线电缆产线 | 使用 | 外校 | 温度 | J202312081038A-0133 | 2024-01-10 | 2025-01-10 | 1年 | 检测设备 |  | 常温常湿 （5-40℃,20-90%RH） | 常温常湿 | 培训上岗 |  | 受控
758 | 温控表 | JCR-33A | shinko | 00300217-2 | TC-00300217-2 | 工装易耗 |  | 低值易耗品 | 电线电缆科 | 庞振生 | 电线电缆产线 | 使用 | 外校 | 温度 | J202312081038A-0134 | 2024-01-10 | 2025-01-10 | 1年 | 检测设备 |  | 常温常湿 （5-40℃,20-90%RH） | 常温常湿 | 培训上岗 |  | 受控
759 | 温控表 | JCR-33A | shinko | 00300217-3 | TC-00300217-3 | 工装易耗 |  | 低值易耗品 | 电线电缆科 | 庞振生 | 电线电缆产线 | 使用 | 外校 | 温度 | J202312081038A-0135 | 2024-01-10 | 2025-01-10 | 1年 | 检测设备 |  | 常温常湿 （5-40℃,20-90%RH） | 常温常湿 | 培训上岗 |  | 受控
767 | 温控表 | JCR-33A | shinko | 00300185-1 | TC-00300185-1 | 工装易耗 |  | 低值易耗品 | 电线电缆科 | 庞振生 | 电线电缆产线 | 使用 | 外校 | 温度 | J202312081038A-0083 | 2024-01-10 | 2025-01-10 | 1年 | 检测设备 |  | 常温常湿 （5-40℃,20-90%RH） | 常温常湿 | 培训上岗 |  | 受控
768 | 温控表 | JCR-33A | shinko | 00300185-2 | TC-00300185-2 | 工装易耗 |  | 低值易耗品 | 电线电缆科 | 庞振生 | 电线电缆产线 | 使用 | 外校 | 温度 | J202312081038A-0084 | 2024-01-10 | 2025-01-10 | 1年 | 检测设备 |  | 常温常湿 （5-40℃,20-90%RH） | 常温常湿 | 培训上岗 |  | 受控
769 | 温控表 | JCR-33A | shinko | 00300185-3 | TC-00300185-3 | 工装易耗 |  | 低值易耗品 | 电线电缆科 | 庞振生 | 电线电缆产线 | 使用 | 外校 | 温度 | J202312081038A-0085 | 2024-01-10 | 2025-01-10 | 1年 | 检测设备 |  | 常温常湿 （5-40℃,20-90%RH） | 常温常湿 | 培训上岗 |  | 受控
770 | 温控表 | JCR-33A | shinko | 00300185-5 | TC-00300185-5 | 工装易耗 |  | 低值易耗品 | 电线电缆科 | 庞振生 | 电线电缆产线 | 使用 | 外校 | 温度 | J202312081038A-0086 | 2024-01-10 | 2025-01-10 | 1年 | 检测设备 |  | 常温常湿 （5-40℃,20-90%RH） | 常温常湿 | 培训上岗 |  | 受控
771 | 温控表 | JCR-33A | shinko | 00300185-6 | TC-00300185-6 | 工装易耗 |  | 低值易耗品 | 电线电缆科 | 庞振生 | 电线电缆产线 | 使用 | 外校 | 温度 | J202312081038A-0087 | 2024-01-10 | 2025-01-10 | 1年 | 检测设备 |  | 常温常湿 （5-40℃,20-90%RH） | 常温常湿 | 培训上岗 |  | 受控
772 | 温控表 | JCR-33A | shinko | 00300185-7 | TC-00300185-7 | 工装易耗 |  | 低值易耗品 | 电线电缆科 | 庞振生 | 电线电缆产线 | 使用 | 外校 | 温度 | J202312081038A-0088 | 2024-01-10 | 2025-01-10 | 1年 | 检测设备 |  | 常温常湿 （5-40℃,20-90%RH） | 常温常湿 | 培训上岗 |  | 受控
773 | 温控表 | JCR-33A | shinko | 00300185-8 | TC-00300185-8 | 工装易耗 |  | 低值易耗品 | 电线电缆科 | 庞振生 | 电线电缆产线 | 使用 | 外校 | 温度 | J202312081038A-0089 | 2024-01-10 | 2025-01-10 | 1年 | 检测设备 |  | 常温常湿 （5-40℃,20-90%RH） | 常温常湿 | 培训上岗 |  | 受控
774 | 温控表 | JCR-33A | shinko | 00300185-9 | TC-00300185-9 | 工装易耗 |  | 低值易耗品 | 电线电缆科 | 庞振生 | 电线电缆产线 | 使用 | 外校 | 温度 | J202312081038A-0090 | 2024-01-10 | 2025-01-10 | 1年 | 检测设备 |  | 常温常湿 （5-40℃,20-90%RH） | 常温常湿 | 培训上岗 |  | 受控
775 | 温控表 | JCR-33A | shinko | 00300185-10 | TC-00300185-10 | 工装易耗 |  | 低值易耗品 | 电线电缆科 | 庞振生 | 电线电缆产线 | 使用 | 外校 | 温度 | J202312081038A-0091 | 2024-01-10 | 2025-01-10 | 1年 | 检测设备 |  | 常温常湿 （5-40℃,20-90%RH） | 常温常湿 | 培训上岗 |  | 受控
776 | 温控表 | RKC400 | RKC | 7012-6 | TC-7012-6 | 工装易耗 |  | 低值易耗品 | 电线电缆科 | 庞振生 | 电线电缆产线 | 使用 | 外校 | 温度 | J202312081038A-0243 | 2024-01-10 | 2025-01-10 | 1年 | 检测设备 |  | 常温常湿 （5-40℃,20-90%RH） | 常温常湿 | 培训上岗 |  | 受控
777 | 温控表 | RKC400 | RKC | 7012-7 | TC-7012-7 | 工装易耗 |  | 低值易耗品 | 电线电缆科 | 庞振生 | 电线电缆产线 | 使用 | 外校 | 温度 | J202312081038A-0244 | 2024-01-10 | 2025-01-10 | 1年 | 检测设备 |  | 常温常湿 （5-40℃,20-90%RH） | 常温常湿 | 培训上岗 |  | 受控
778 | 温控表 | RKC400 | RKC | 7012-8 | TC-7012-8 | 工装易耗 |  | 低值易耗品 | 电线电缆科 | 庞振生 | 电线电缆产线 | 使用 | 外校 | 温度 | J202312081038A-0245 | 2024-01-10 | 2025-01-10 | 1年 | 检测设备 |  | 常温常湿 （5-40℃,20-90%RH） | 常温常湿 | 培训上岗 |  | 受控
779 | 温控表 | RKC400 | RKC | 7012-9 | TC-7012-9 | 工装易耗 |  | 低值易耗品 | 电线电缆科 | 庞振生 | 电线电缆产线 | 使用 | 外校 | 温度 | J202312081038A-0246 | 2024-01-10 | 2025-01-10 | 1年 | 检测设备 |  | 常温常湿 （5-40℃,20-90%RH） | 常温常湿 | 培训上岗 |  | 受控
780 | 温控表 | RKC400 | RKC | 7012-10 | TC-7012-10 | 工装易耗 |  | 低值易耗品 | 电线电缆科 | 庞振生 | 电线电缆产线 | 使用 | 外校 | 温度 | J202312081038A-0247 | 2024-01-10 | 2025-01-10 | 1年 | 检测设备 |  | 常温常湿 （5-40℃,20-90%RH） | 常温常湿 | 培训上岗 |  | 受控
781 | 温控表 | RKC400 | RKC | 7012-11 | TC-7012-11 | 工装易耗 |  | 低值易耗品 | 电线电缆科 | 庞振生 | 电线电缆产线 | 使用 | 外校 | 温度 | J202312081038A-0248 | 2024-01-10 | 2025-01-10 | 1年 | 检测设备 |  | 常温常湿 （5-40℃,20-90%RH） | 常温常湿 | 培训上岗 |  | 受控
782 | 温控表 | RKC400 | RKC | 7012-12 | TC-7012-12 | 工装易耗 |  | 低值易耗品 | 电线电缆科 | 庞振生 | 电线电缆产线 | 使用 | 外校 | 温度 | J202312081038A-0249 | 2024-01-10 | 2025-01-10 | 1年 | 检测设备 |  | 常温常湿 （5-40℃,20-90%RH） | 常温常湿 | 培训上岗 |  | 受控
783 | 温控表 | RKC400 | RKC | 7012-13 | TC-7012-13 | 工装易耗 |  | 低值易耗品 | 电线电缆科 | 庞振生 | 电线电缆产线 | 使用 | 外校 | 温度 | J202312081038A-0250 | 2024-01-10 | 2025-01-10 | 1年 | 检测设备 |  | 常温常湿 （5-40℃,20-90%RH） | 常温常湿 | 培训上岗 |  | 受控
784 | 温控表 | RKC400 | RKC | 7012-14 | TC-7012-14 | 工装易耗 |  | 低值易耗品 | 电线电缆科 | 庞振生 | 电线电缆产线 | 使用 | 外校 | 温度 | J202312081038A-0251 | 2024-01-10 | 2025-01-10 | 1年 | 检测设备 |  | 常温常湿 （5-40℃,20-90%RH） | 常温常湿 | 培训上岗 |  | 受控
791 | 温湿度表 | LS-203 | 朗信电子 | GRDQ08-10 | TC-GRDQ08-10 |  | 20150516 | 低值易耗品 | 光电制造科（旧） | 冯振军 | J栋二楼产线 | 使用 | 外校 | 温湿度 | J202404175807-01-0022 | 2024-06-11 | 2025-06-11 | 1年 | 量具 | 0.01℃,1%RH | 常温常湿 （5-40℃,20-90%RH） | 常温常湿 | 培训上岗 |  | 受控
792 | 温湿度表 | LS-203 | 朗迪信 | 102040 | TC-102040 |  |  | 低值易耗品 | 光电制造科（旧） | 李杰明 | 来料检验 | 使用 | 外校 | 温湿度 | J202404175807-01-0023 | 2024-06-11 | 2025-06-11 | 1年 | 量具 | 0.01℃,1%RH | 常温常湿 （5-40℃,20-90%RH） | 常温常湿 | 培训上岗 |  | 受控
794 | 温湿度计 | LS-204 | Londisun | 758630 | TC-758630 |  |  | 低值易耗品 | 物流管理科 | 何绍华 | 物流管理科 | 使用 | 外校 | 温湿度 | J202312081038-01-0082 | 2024-01-16 | 2025-01-16 | 1年 | 量具 |  |  | 常温常湿 |  |  | 受控
795 | 温湿度计 | LS-204 | Londisun | 758628 | TC-758628 |  |  | 低值易耗品 | 物流管理科 | 何绍华 | 光电三楼电子仓 | 使用 | 外校 | 温湿度 | J202312081038-01-0083 | 2024-01-16 | 2025-01-16 | 1年 | 量具 |  |  | 常温常湿 |  |  | 受控
805 | 温湿度计 | AR807 | SMART | JD807-1 | TC-JD807-1 |  | 20170306 | 低值易耗品 | 电气制作科 | 曾国良 | E栋机电产线 | 使用 | 外校 | 温湿度 | J202312081038-01-0086 | 2024-01-16 | 2025-01-16 | 1年 | 量具 | 0.1℃,1%RH | （-10-60）℃，（10-100）%RH | 常温常湿 | 培训上岗 |  | 受控
806 | 温湿度计 | DT-625 | CEM | 160718241 | TC-160718241 |  |  | 低值易耗品 | 光电制造科 | 黄胜 | 光电产品科 | 使用 | 外校 | 温湿度 | J202404175807-01-0024 | 2024-06-11 | 2025-06-11 | 1年 | 量具 |  |  | 常温常湿 |  |  | 受控
809 | 温度计 | TES-1310 | 深圳SMART | 120607743 | TC-120607743 |  |  | 低值易耗品 | 质量管理科 | 雷强 | 光电二楼品证QC室 | 使用 | 外校 | 温湿度 | J202312081038-01-0087 | 2024-01-15 | 2025-01-15 | 1年 | 量具 | 0.01℃,1%RH | （-10-60）℃，（10-100）%RH | 常温常湿 | 培训上岗 |  | 受控
1128 | 炉温测试仪(6通道) | KIC start2 | KIC | KT-000442 |  |  |  | 固定资产 | 光电制造科 | 黄胜 | 光电三楼SMT产线 | 使用 | 外校 | 温度 | J202404175807A-0065 | 2024-06-06 | 2025-06-06 | 1年 | 检测设备 |  |  | 常温常湿 | 培训上岗 |  | 受控
814 | 线材伸长率测试仪 | OM-8890 | 东莞奥兰 | DM2014030301 | TC-DM2014030301 | GZ001957 | 20150503 | 固定资产 | 品证科 | 杨春华 | 光电二楼品证QC室 | 使用 | 外校 | 拉力 | J202312081038A-0008 | 2024-01-10 | 2025-01-10 | 1年 | 检测设备 | --- | 常温常湿 （5-40℃,20-90%RH） | 常温常湿 | 培训上岗 |  | 受控
815 | 线圈测试仪 | YG-108A | 上海沪光电子控制设备厂 | 1408110 | TC-1408110 | 00400308 | 20141125 | 固定资产 | 电气制作科 | 王江武 | 电气制作科产线 | 使用 | 外校 | 圈数 | J202304271184-03-0012 | 2024-01-12 | 2025-01-12 | 1年 | 检测设备 | --- | 常温常湿 （5-40℃,20-90%RH） | 常温常湿 | 培训上岗 |  | 受控
817 | 橡胶硬度计 | LX-A | 乐清市艾德堡仪器有限公司 | 812509166475 | TC-812509166475 | 00400246 | 20160613 | 低值易耗品 | 品证科 | 陈嘉欣 | G栋二楼 | 使用 | 外校 | 硬度 | J202404175807-01-0025 | 2024-06-14 | 2025-06-14 | 1年 | 检测设备 | 2HA | 常温常湿 （20-35℃,20-85%RH） | 常温常湿 | 培训上岗 |  | 受控
834 | 游标卡尺 | 0-150mm | 哈量 | 17107060 | TC-17107060 |  | 20180129 | 低值易耗品 | 品证科 | 郭德椿 | 电线电缆车间 | 使用 | 外校 | 尺寸 | J202312081038-01-0088 | 2024-01-17 | 2025-01-17 | 1年 | 量具 | 0.01mm | 常温常湿 （20-35℃,20-85%RH） | 常温常湿 | 培训上岗 |  | 受控
835 | 游标卡尺 | 0-300mm | 广陆 | ED100415 | TC-ED100415 |  | 20150908 | 低值易耗品 | 品证科 | 张建民 | E栋三楼 | 使用 | 外校 | 尺寸 | J202312081038-01-0089 | 2024-01-17 | 2025-01-17 | 1年 | 量具 | 0.01mm | 常温常湿 （5-40℃,20-90%RH） | 常温常湿 | 培训上岗 |  | 受控
837 | 游标卡尺 | 0-300mm | 广陆 | BF103684 | TC-BF103684 |  | 20150908 | 低值易耗品 | 品证科 | 王宜斌 | 电线电缆车间 | 使用 | 外校 | 尺寸 | J202312081038-01-0090 | 2024-01-17 | 2025-01-17 | 1年 | 量具 | 0.01mm | 常温常湿 （5-40℃,20-90%RH） | 常温常湿 | 培训上岗 |  | 受控
839 | 游标卡尺 | 0-300mm | 广陆 | ED100418 | TC-ED100418 |  |  | 低值易耗品 |  |  |  | 使用 | 外校 | 尺寸 | J202312081038-01-0092 | 2024-01-17 | 2025-01-17 | 1年 | 量具 | 0.01mm | 常温常湿 （5-40℃,20-90%RH） | 常温常湿 | 培训上岗 |  | 受控
840 | 游标卡尺 | 0-300mm | 广陆 | ED100445 | TC-ED100445 |  | 20150908 | 低值易耗品 | 品证科 | 陈嘉欣 | G栋二楼 | 使用 | 外校 | 尺寸 | J202312081038-01-0093 | 2024-01-17 | 2025-01-17 | 1年 | 量具 | 0.01mm | 常温常湿 （5-40℃,20-90%RH） | 常温常湿 | 培训上岗 |  | 受控
841 | 游标卡尺 | 0-300mm | 广陆 | BD103406 | TC-BD103406 |  | 20150908 | 低值易耗品 | 品证科 | 陈嘉欣 | G栋二楼 | 使用 | 外校 | 尺寸 | J202312081038-01-0094 | 2024-01-17 | 2025-01-17 | 1年 | 量具 | 0.01mm | 常温常湿 （5-40℃,20-90%RH） | 常温常湿 | 培训上岗 |  | 受控
842 | 游标卡尺 | 0-300mm | 靖江量具 | BF103696 | TC-BF103696 |  |  | 低值易耗品 | 品证科 | 陈嘉欣 | G栋二楼 | 使用 | 外校 | 尺寸 | J202312081038-01-0095 | 2024-01-17 | 2025-01-17 | 1年 | 量具 | 0.01mm | 常温常湿 （20-35℃,20-85%RH） | 常温常湿 | 培训上岗 |  | 受控
843 | 游标卡尺 | (0~150)mm | 哈量 | S5123812 | TC-S5123812 |  |  | 低值易耗品 |  |  |  | 使用 | 外校 | 尺寸 | J202404175807A-0085 | 2024-06-05 | 2025-06-05 | 1年 | 检测设备 | 0.01mm | 常温常湿 （5-40℃,20-117%RH） | 常温常湿 | 培训上岗 |  | 受控
846 | 游标卡尺 | 0-300mm | 靖江量具 | JD106398 | JD106398 |  |  | 低值易耗品 | 钣金制作科 | 卢代福 | 钣金车间 | 使用 | 外校 | 尺寸 | J202404175807A-0095 | 2024-06-05 | 2025-06-05 | 1年 | 量具 | 0.01mm | 常温常湿 （5-40℃,20-90%RH） | 常温常湿 | 培训上岗 |  | 受控
847 | 游标卡尺 | 0-300 | 成量 | 4803053613 | TC-4803053613 |  |  | 低值易耗品 | 钣金制作科 | 周元 | 特种电气 | 使用 | 外校 | 尺寸 | J202404175807A-0046 | 2024-06-06 | 2025-06-06 | 1年 | 量具 | 0.01mm | 常温常湿 （5-40℃,20-90%RH） | 常温常湿 | 培训上岗 |  | 受控
850 | 预置式扭力扳手 | （5-60）N.m | YARIKI | WAR003960 | TC-WAR003960 |  | 20200603 | 低值易耗品 | 钣金制作科 | 卢代福 | 机加工产线 | 使用 | 外校 | 扭矩 | J202312081038-01-0036 | 2024-01-14 | 2025-01-14 | 1年 | 检测设备 |  | 常温常湿 （5-40℃,20-94%RH） | 常温常湿 | 培训上岗 |  | 受控
851 | 匝间冲击耐压测试仪 | YG201A-5K | 上海沪光电子控制设备厂 | 1406001 | TC-1406001 | 00400311 | 20150802 | 固定资产 | 电气制作科 | 曾国良 | 电气制作科产线 | 使用 | 外校 | 电压 | J202312081038A-0288 | 2024-01-11 | 2025-01-11 | 1年 | 检测设备 |  | 常温常湿 （5-40℃,20-90%RH） | 常温常湿 |  |  | 受控
852 | 匝间冲击耐压测试仪 | YG201A-5K | 上海沪光电子控制设备厂 | 1406006 | TC-1406006 |  | 00400312 | 固定资产 | 电气制作科 | 曾国良 | 电气制作科产线 | 使用 | 外校 | 电压 | J202312081038A-0289 | 2024-01-11 | 2025-01-11 | 1年 | 检测设备 |  | 常温常湿 （5-40℃,20-90%RH） | 常温常湿 | 培训上岗 |  | 受控
854 | 粘度杯 （蔡恩杯） | 涂-4 | / | 897363 | TC-897363 |  |  | 低值易耗品 | 电气制作科 | 曾国良 | 光电1楼浸漆房 | 使用 | 外校 | 粘度 | J202312081038-01-0096 | 2024-01-16 | 2025-01-16 | 1年 | 量具 |  | 常温常湿 （5-40℃,20-90%RH） | 常温常湿 | 培训上岗 |  | 受控
855 | 张力计 | TETOMA-75 | 瑞士 | 616187 | TC-616187 | 00401256 |  | 固定资产 | 光电制造科 | 黄胜 | 光电产品科 | 使用 | 外校 | 力值 | J202312081038-01-0099 | 2024-01-15 | 2025-01-15 | 1年 | 检测设备 | 0.1N.cm | 常温常湿 （5-40℃,20-90%RH） | 常温常湿 | 培训上岗 |  | 受控
856 | 张力计 | DTMB-1C | 日本SHIMPO力新宝 | RC1012A025 | TC-RC1012A025 | AX:00400318 | 20150416 | 固定资产 | 电气制作科 | 张亮 | 电气制作科产线 | 使用 | 外校 | 力值 | J202312081038-01-0100 | 2024-01-17 | 2025-01-17 | 1年 | 检测设备 |  | 常温常湿 （20-35℃,20-85%RH） | 常温常湿 | 培训上岗 |  | 受控
859 | 张力计 | DTMB-20C | 日本SHIMPO力新宝 | RC9216A007 | TC-RC9216A007 | AX:00400319 |  | 固定资产 | 研发部门 | 韦慧伍 | 研发部门 | 使用 | 外校 | 力值 | J202404175807-01-0026 | 2024-06-16 | 2025-06-16 | 1年 | 检测设备 |  | 常温常湿 （20-35℃,20-85%RH） | 常温常湿 | 培训上岗 |  | 受控
860 | 兆欧表 | ZC25B-4 | 上海西利 | 9091767 | TC-9091767 |  |  | 低值易耗品 | 品证科 | 蔡桂旺 | E栋四楼变压器产线 | 使用 | 外校 | 阻值 | J202312081038A-0296 | 2024-01-10 | 2025-01-10 | 1年 | 量具 | 1MΩ | 常温常湿 （20-35℃,20-85%RH） | 常温常湿 | 培训上岗 |  | 受控
861 | 兆欧表 | ZC25B-3 | 上海西利 | 8-0791 | TC-8-0791 |  |  | 低值易耗品 | 品证科 | 蔡桂旺 | E栋4楼 | 使用 | 外校 | 阻值 | J202312081038A-0297 | 2024-01-10 | 2025-01-10 | 1年 | 量具 | 1MΩ | 常温常湿 （5-40℃,20-90%RH） | 常温常湿 | 培训上岗 |  | 受控
862 | 针规 | 0.5-5.4 | 量天下 | ZG1#-160225 | TC-ZG1#-160225 |  |  | 低值易耗品 | 品证科 | 陈梓荣 | E栋二楼 | 使用 | 外校 | 尺寸 | J202312081038-01-0101 | 2024-01-17 | 2025-01-17 | 1年 | 量具 |  | 常温常湿 （5-40℃,20-90%RH） | 常温常湿 | 培训上岗 |  | 参照校准结果使用
864 | 针规（46支） | Φ(5.500~10.000)mm | 量天下 | ZG2#-160225 | TC-ZG2#-160225 |  |  | 低值易耗品 | 品证科 | 陈梓荣 | E栋二楼 | 使用 | 外校 | 尺寸 | J202312081038-01-0103 | 2024-01-17 | 2025-01-17 | 1年 | 检测设备 |  | 常温常湿 （5-40℃,20-90%RH） | 常温常湿 | 培训上岗 |  | 参照校准结果使用
875 | 直流电源 | M8853 | maynuo | 080530960120328017 | TC-080530960120328017 | 00401249 | 20120531 | 固定资产 | 光电制造科 | 黄胜 | 光电制造科 | 使用 | 外校 | V.I | J202312081038A-0019 | 2024-01-10 | 2025-01-10 | 1年 | 检测设备 | 0.0001V,0.0001A | 常温常湿 （5-40℃,20-90%RH） | 常温常湿 | 培训上岗 |  | 受控
876 | 直流电源 | M8853 | maynuo | 080530960110330014 | TC-080530960110330014 | 00400208 |  | 固定资产 | 光电制造科 | 黄胜 | 光电制造科 | 使用 | 外校 | V.I | J202312081038A-0020 | 2024-01-10 | 2025-01-10 | 1年 | 检测设备 | 0.0001V,0.0001A | 常温常湿 （5-40℃,20-90%RH） | 常温常湿 | 培训上岗 |  | 受控
877 | 直流电源 | GPR-6030D | 台湾固纬 | EM902416 | TC-EM902416 | 00410292 |  | 固定资产 | 质量管理科 | 雷强 | 光电二楼品证QC室 | 使用 | 外校 | V.I | J202312081038A-0021 | 2024-01-10 | 2025-01-10 | 1年 | 检测设备 | 0.01V,0.001A | 常温常湿 （5-40℃,20-90%RH） | 常温常湿 | 培训上岗 |  | 受控
878 | 直流电源 | GPR-6030D | 佛山威捷 | EN822612 | TC-EN822612 | 00410316 |  | 固定资产 | 质量管理科 | 雷强 | 光电二楼品证QC室 | 使用 | 外校 | V.I | J202312081038A-0022 | 2024-01-10 | 2025-01-10 | 1年 | 检测设备 | 0.01V,0.001A | 常温常湿 （20-35℃,20-85%RH） | 常温常湿 | 培训上岗 |  | 受控
883 | 直流电源 | MCH-K3010DN | MCH | 019120346 | TC-019120346 |  |  | 低值易耗品 | 光电制造科（旧） | 黄艳云 | 光电制造科（旧） | 使用 | 外校 | V.I | J202404175807A-0101 | 2024-06-05 | 2025-06-05 | 1年 | 检测设备 |  | 常温常湿 （5-40℃,20-117%RH） | 常温常湿 | 培训上岗 |  | 受控
886 | 直流电源 | PS-603D | 大展 | 9614018896 | TC-9614018896 |  |  | 低值易耗品 | 光电制造科 | 黄胜 | 光电产品科 | 使用 | 外校 | V.I | J202404175807A-0131 | 2024-06-05 | 2025-06-05 | 1年 | 检测设备 | 0.01V,0.001A | 常温常湿 （20-35℃,20-85%RH） | 常温常湿 | 培训上岗 |  | 受控
888 | 直流电源 | PS-603D | 大展 | 9614018841 | TC-9614018841 |  |  | 低值易耗品 | 光电制造科 | 黄胜 | 光电产品科 | 使用 | 外校 | V.I | J202404175807A-0132 | 2024-06-05 | 2025-06-05 | 1年 | 检测设备 | 0.01V,0.001A | 常温常湿 （20-35℃,20-85%RH） | 常温常湿 | 培训上岗 |  | 受控
892 | 直流电源 | GPS-2303C | 顾伟 | GER815355 | TC-GER815355 |  | 20170705 | 低值易耗品 | 光电制造科 | 黄胜 | 光电产品科 | 使用 | 外校 | V.I | J202404175807A-0129 | 2024-06-05 | 2025-06-05 | 1年 | 检测设备 |  | 常温常湿 （20-35℃,20-85%RH） | 常温常湿 |  |  | 受控
893 | 直流电源 | GPS-2303C | 顾伟 | GER815364 | TC-GER815364 |  | 20170705 | 低值易耗品 | 光电制造科 | 黄胜 | 光电产品科 | 使用 | 外校 | V.I | J202404175807A-0130 | 2024-06-05 | 2025-06-05 | 1年 | 检测设备 |  | 常温常湿 （20-35℃,20-85%RH） | 常温常湿 |  |  | 受控
898 | 直流电源 | IT6153 | ITECH | 600077012716910004 | TC-6000770127169100004 |  |  | 固定资产 | 光电制造科（旧） | 李杰明 | 产线 | 使用 | 外校 | V.I | J202404175807A-0145 | 2024-06-05 | 2025-06-05 | 1年 | 检测设备 | 0.01V,0.001A | 常温常湿 （20-35℃,20-85%RH） | 常温常湿 | 培训上岗 |  | 受控
899 | 直流电源 | IT6153 | ITECH | 600077012717210001 | TC-600077012717210001 |  |  | 固定资产 | 光电制造科（旧） | 冯振军 | J栋二楼产线 | 使用 | 外校 | V.I | J202404175807A-0146 | 2024-06-05 | 2025-06-05 | 1年 | 检测设备 | 0.01V,0.001A | 常温常湿 （20-35℃,20-85%RH） | 常温常湿 | 培训上岗 |  | 受控
903 | 智能变频电源 | AN97001H | 艾诺 | 109708400 | TC-109708400 |  |  | 固定资产 | 光电制造科 | 黄胜 | 光电楼3楼 | 使用 | 外校 | V,A | J202404175807A-0133 | 2024-06-05 | 2025-06-05 | 1年 | 检测设备 |  | 常温常湿 （20-35℃,20-139%RH） | 常温常湿 | 培训上岗 |  | 受控
904 | 智能电量测试仪 | PF9802 | 杭州远方 | 1005068 | TC-1005068 |  |  | 固定资产 | 光电制造科 | 黄胜 | 光电制造科 | 使用 | 外校 | V.I.P | J202312081038A-0390 | 2024-01-11 | 2025-01-11 | 1年 | 检测设备 | 0.01W,0.1mA,0.1V | 常温常湿 （5-40℃,20-90%RH） | 常温常湿 | 培训上岗 |  | 受控
905 | 智能电量测试仪 | PF9811 | 杭州远方 | G100696CN1321133 | TC-G100696CN1321133 | 00400182 |  | 固定资产 | 光电制造科 | 黄胜 | 光电制造科 | 使用 | 外校 | V.I.P | J202312081038A-0383 | 2024-01-11 | 2025-01-11 | 1年 | 检测设备 | 0.01W,0.001A,0.1V | 常温常湿 （5-40℃,20-90%RH） | 常温常湿 | 培训上岗 |  | 受控
906 | 智能电量测试仪 | PF9811 | 杭州远方 | G100696CD1321128 | TC-G100696CD1321128 | 00410285 |  | 固定资产 | 光电制造科 | 黄胜 | 光电制造科 | 使用 | 外校 | V.I.P | J202312081038A-0382 | 2024-01-11 | 2025-01-11 | 1年 | 检测设备 | 0.01W,0.001A,0.1V | 常温常湿 （5-40℃,20-90%RH） | 常温常湿 | 培训上岗 |  | 受控
907 | 智能电量测试仪 | PF9811 | 杭州远方 | G100696CD1321164 | TC-G100696CD1321164 | 00410286 |  | 固定资产 | 光电制造科 | 黄胜 | 光电制造科 | 使用 | 外校 | V.I.P | J202312081038A-0384 | 2024-01-11 | 2025-01-11 | 1年 | 检测设备 | 0.01W,0.001A,0.1V | 常温常湿 （5-40℃,20-90%RH） | 常温常湿 | 培训上岗 |  | 受控
908 | 智能电量测试仪 | PF9802 | 杭州远方 | 909006 | TC-909006 | 150103749088 |  | 固定资产 | 光电制造科 | 黄胜 | 光电部质控科 | 使用 | 外校 | V.I.P | J202312081038A-0381 | 2024-01-11 | 2025-01-11 | 1年 | 检测设备 | 0.01W,0.001A,0.1V | 常温常湿 （5-40℃,20-90%RH） | 常温常湿 | 培训上岗 |  | 受控
909 | 智能电量测试仪 | PF9810 | 杭州远方 | 11040048 | TC-11040048 | 00400223 |  | 固定资产 | 质量管理科 | 雷强 | 光电二楼品证QC室 | 使用 | 外校 | V.I.P | J202312081038A-0385 | 2024-01-11 | 2025-01-11 | 1年 | 检测设备 | 0.01W,0.1mA,0.1V | 常温常湿 （5-40℃,20-90%RH） | 常温常湿 | 培训上岗 |  | 受控
910 | 智能电量测试仪 | PF9810 | 杭州远方 | 11040049 | TC-11040049 | 00410270（00400222） |  | 固定资产 | 质量管理科 | 雷强 | 光电二楼品证QC室 | 使用 | 外校 | V.I.P | J202312081038A-0386 | 2024-01-11 | 2025-01-11 | 1年 | 检测设备 | 0.01W,0.1mA,0.1V | 常温常湿 （5-40℃,20-90%RH） | 常温常湿 | 培训上岗 |  | 受控
912 | 智能电量测试仪 | PF9810 | 杭州远方光电信息有限公司 | 1008011 | TC-1008011 |  |  | 固定资产 | 光电制造科 | 黄胜 | 光电部制作科 | 使用 | 外校 | V.I.P | J202312081038A-0368 | 2024-01-11 | 2025-01-11 | 1年 | 检测设备 |  | 常温常湿 （20-35℃,20-85%RH） | 常温常湿 | 培训上岗 |  | 受控
927 | 铁损检测仪 | SK-IR-3C | 哈量具 | TC-A04-1085 | 待证书 | 00410321/00400295 | 2014/06/30 | 固定资产 | 品证科 | 陈梓荣 | H栋 | 使用 | 外校 | 损耗 | 2024F22-30-5328560001 | 2024-06-26 | 2025-06-26 | 1年 | 量具 |  | 常温常湿 （20-35℃,20-107%RH） | 常温常湿 | 培训上岗 |  | 受控
936 | 万用表 | F17B+ | FLUKE | 45411546WS | TC-45411546WS |  |  | 低值易耗品 | 品证科 | 张建民 | 新产业化大楼 | 使用 | 外校 | V.I.R | J202404175807A-0143 | 2024-06-05 | 2025-06-05 | 1年 | 量具 |  | 常温常湿 （20-35℃,20-107%RH） | 常温常湿 | 培训上岗 |  | 受控
944 | 温湿度计 |  | LS-204 | 102039 | TC-102039 | 758629 |  | 低值易耗品 | 物流管理科 | 毛小荣 | 危化品仓 | 使用 | 外校 | 温湿度 | J202404175807-01-0028 | 2024-06-11 | 2025-06-11 | 1年 | 量具 |  | 常温常湿 （20-35℃,20-107%RH） | 常温常湿 | 培训上岗 |  | 受控
945 | 温湿度计 |  | LS-204 | 102041 | TC-102041 | 102041 |  | 低值易耗品 | 物流管理科 | 毛小荣 | 危化品仓 | 使用 | 外校 | 温湿度 | J202404175807-01-0029 | 2024-06-11 | 2025-06-11 | 1年 | 量具 |  | 常温常湿 （20-35℃,20-107%RH） | 常温常湿 | 培训上岗 |  | 受控
946 | 温湿度计 |  | LS-204 | 758629 | TC-758629 | 102039 |  | 低值易耗品 | 物流管理科 | 巫燕媚 | 综合仓 | 使用 | 外校 | 温湿度 | J202404175807-01-0030 | 2024-06-11 | 2025-06-11 | 1年 | 量具 |  | 常温常湿 （20-35℃,20-107%RH） | 常温常湿 | 培训上岗 |  | 受控
947 | 电流探头放大器 |  | TCPA300/TCP305A | B024382/C002043 | TC-B024382/C002043 |  |  |  | 研发部门 | 付河 | 技术 | 使用 | 外校 |  | J202312081038A-0152 | 2024-01-11 | 2025-01-11 | 1年 | 检测仪器 |  | 常温常湿 （20-35℃,20-107%RH） | 常温常湿 | 培训上岗 |  | 受控
955 | 直流电源 | QJ3005T | 求精 | 723638 | TC_723638 |  |  | 低值易耗品 | 汽车照明系统事业部制造科 | 冯振军 | J栋二楼产线 | 使用 | 外校 | V,A | J202404175807A-0106 | 2024-06-05 | 2025-06-05 | 1年 | 量具 |  | 常温常湿 （20-35℃,20-107%RH） | 常温常湿 | 培训上岗 |  | 受控
957 | 直流电源 | QJ3005T | 求精 | 724172 | TC_724172 |  | 202106 | 低值易耗品 | 光电制造科（旧） | 冯振军 | J栋二楼产线 | 使用 | 外校 | V,A | J202404175807A-0102 | 2024-06-05 | 2025-06-05 | 1年 | 量具 |  | 常温常湿 （20-35℃,20-107%RH） | 常温常湿 | 培训上岗 |  | 受控
958 | 直流电源 | QJ3005T | 求精 | 723589 | TC_723589 |  | 202106 | 低值易耗品 | 光电制造科（旧） | 冯振军 | J栋二楼产线 | 使用 | 外校 | V,A | J202404175807A-0103 | 2024-06-05 | 2025-06-05 | 1年 | 量具 |  | 常温常湿 （20-35℃,20-107%RH） | 常温常湿 | 培训上岗 |  | 受控
966 | 温度测试仪 | F54-II | FLUKE | 44770473WS |  | GZ003605 |  | 低值易耗品 | 电气制作科 | 曾国良 | 电气制作科 | 使用 | 外校 | 温度 | J202404175807-01-0031 | 2024-06-11 | 2025-06-11 | 1年 | 量具 |  | 常温常湿 （20-35℃,20-85%RH） | 常温常湿 | 培训上岗 |  | 受控
967 | 防潮箱 | BLAN-Y2000 | 深圳市合力德电子 | 2016032 | TC-2016032 |  |  | 固定资产 | 光电制造科 | 黄胜 | 光电三楼产线 | 使用 | 外校 | 温度 | J202404175807A-0066 | 2024-06-06 | 2025-06-06 | 1年 | 检测工装 | 0.1℃ | 常温常湿 （5-40℃,20-90%RH） | 常温常湿 | 培训上岗 |  | 受控
968 | 温控表 | JCR-33A | shinka | 00300779-6 | TC-00300779-6 |  |  | 低值易耗品 | 电线电缆科 | 庞振生 | 电线电缆产线 | 使用 | 外校 | 温度 | J202312081038A-0144 | 2024-01-10 | 2025-01-10 | 1年 | 量具 |  | 常温常湿 （20-35℃,20-107%RH） | 常温常湿 | 培训上岗 |  | 受控
969 | 温控表 | JCR-33A | shinka | 00300779-7 | TC-00300779-7 |  |  | 低值易耗品 | 电线电缆科 | 庞振生 | 电线电缆产线 | 使用 | 外校 | 温度 | J202312081038A-0145 | 2024-01-10 | 2025-01-10 | 1年 | 量具 |  | 常温常湿 （20-35℃,20-107%RH） | 常温常湿 | 培训上岗 |  | 受控
970 | 激光计米器 | LS4000-303 |  | 10-16-5012 | TC-10-16-5012 |  |  | 固定资产 | 电线电缆科 | 庞振生 | 电线电缆产线 | 使用 | 外校 | 长度 | J202312081038A-0320 | 2024-01-11 | 2025-01-11 | 1年 | 量具 |  | 常温常湿 （20-35℃,20-107%RH） | 常温常湿 | 培训上岗 |  | 受控
972 | 温控表 | JCR-33A | shinka | 00300779-2 | TC-00300779-2 |  |  | 低值易耗品 | 电线电缆科 | 庞振生 | 电线电缆产线 | 使用 | 外校 | 温度 | J202312081038A-0146 | 2024-01-10 | 2025-01-10 | 1年 | 量具 |  | 常温常湿 （20-35℃,20-107%RH） | 常温常湿 | 培训上岗 |  | 受控
973 | 温控表 | JCR-33A | shinka | 00300779-3 | TC-00300779-3 |  |  | 低值易耗品 | 电线电缆科 | 庞振生 | 电线电缆产线 | 使用 | 外校 | 温度 | J202312081038A-0147 | 2024-01-10 | 2025-01-10 | 1年 | 量具 |  | 常温常湿 （20-35℃,20-107%RH） | 常温常湿 | 培训上岗 |  | 受控
974 | 温控表 | JCR-33A | shinka | 00300779-4 | TC-00300779-4 |  |  | 低值易耗品 | 电线电缆科 | 庞振生 | 电线电缆产线 | 使用 | 外校 | 温度 | J202312081038A-0148 | 2024-01-10 | 2025-01-10 | 1年 | 量具 |  | 常温常湿 （20-35℃,20-107%RH） | 常温常湿 | 培训上岗 |  | 受控
975 | 温控表 | JCR-33A | shinka | 00300779-5 | TC-00300779-5 |  |  | 低值易耗品 | 电线电缆科 | 庞振生 | 电线电缆产线 | 使用 | 外校 | 温度 | J202312081038A-0149 | 2024-01-10 | 2025-01-10 | 1年 | 量具 |  | 常温常湿 （20-35℃,20-107%RH） | 常温常湿 | 培训上岗 |  | 受控
1014 | 变频电源 | AN97001H | 艾诺 | 109733851 | TC-109733851 |  |  | 低值易耗品 |  |  |  | 使用 | 外校 | V,A | J202404175807A-0134 | 2024-06-05 | 2025-06-05 | 1年 | 量具 |  | 常温常湿 （20-35℃,20-107%RH） | 常温常湿 | 培训上岗 |  | 受控
1015 | 电子天平（多功能电子密度计） | MH-300A | 上海力辰邦西仪器科技 有限公司 | XFMDJ20210608 | TC-XFMDJ20210608 |  |  | 低值易耗品 | 品证科 | 杨春华 | 电线电缆物料检测室 | 使用 | 外校 | 重量 | J202404175807A-0112 | 2024-06-05 | 2025-06-05 | 1年 | 量具 |  | 常温常湿 （20-35℃,20-107%RH） | 常温常湿 | 培训上岗 |  | 受控
1019 | 钢直尺 | 1000mmm |  | JC-G012 | TC-JC-G012 |  |  | 低值易耗品 |  |  |  | 使用 | 外校 | 长度 | J202404175807-01-0032 | 2024-06-12 | 2025-06-12 | 1年 | 量具 | 1mm | 常温常湿 （20-35℃,20-107%RH） | 常温常湿 | 培训上岗 |  | 受控
1024 | 色差仪 | NR10QC | 3nh | 1306853 | TC-1306853 |  |  | 低值易耗品 |  |  |  | 使用 | 外校 | 色准 | J202404175807A-0063 | 2024-06-06 | 2025-06-06 | 1年 | 量具 |  | 常温常湿 （20-35℃,20-107%RH） | 常温常湿 | 培训上岗 |  | 受控
1036 | 游标深度卡尺 | （0~200）mm | 成都成量工具集团有限 公司 | 川4803203869 | ------ |  |  | 低值易耗品 |  |  |  | 使用 | 外校 | 长度 | J202404175807A-0087 | 2024-06-05 | 2025-06-05 | 1年 | 量具 | 0.01mm | 常温常湿 （20-35℃,20-107%RH） | 常温常湿 | 培训上岗 |  | 受控
1044 | 高频火花试验机 | HH-15 |  | 70-11# | TC-70-11# |  |  | 固定资产 | 电线电缆科 | 庞振生 | 电线电缆科 | 使用 | 外校 | V | J202312081038A-0396 | 2024-01-11 | 2025-01-11 | 1年 | 检测设备 | .. | 常温常湿 （20-35℃,20-106%RH） | 常温常湿 | 培训上岗 |  | 受控
1045 | 温控表 | JCR | shinka | 00300672-7 | 00300672-7 | 工装易耗 |  | 低值易耗品 | 电线电缆科 | 庞振生 | 电线电缆产线 | 使用 | 外校 | 温度 | J202312081038A-0044 | 2024-01-10 | 2025-01-10 | 1年 | 检测设备 |  | 常温常湿 （5-40℃,20-90%RH） | 常温常湿 | 培训上岗 |  | 受控
1046 | 温控表 | RS400 |  | 00301089-1 | 00301089-1 | 工装易耗 |  | 低值易耗品 | 电线电缆科 | 庞振生 | 电线电缆产线 | 使用 | 外校 | 温度 | J202312081038A-0189 | 2024-01-10 | 2025-01-10 | 1年 | 检测设备 |  | 常温常湿 （5-40℃,20-90%RH） | 常温常湿 | 培训上岗 |  | 受控
1047 | 温控表 | RS400 |  | 00301089-2 | 00301089-2 | 工装易耗 |  | 低值易耗品 | 电线电缆科 | 庞振生 | 电线电缆产线 | 使用 | 外校 | 温度 | J202312081038A-0190 | 2024-01-10 | 2025-01-10 | 1年 | 检测设备 |  | 常温常湿 （5-40℃,20-90%RH） | 常温常湿 | 培训上岗 |  | 受控
1048 | 温控表 | RS400 |  | 00301089-3 | 00301089-3 | 工装易耗 |  | 低值易耗品 | 电线电缆科 | 庞振生 | 电线电缆产线 | 使用 | 外校 | 温度 | J202312081038A-0191 | 2024-01-10 | 2025-01-10 | 1年 | 检测设备 |  | 常温常湿 （5-40℃,20-90%RH） | 常温常湿 | 培训上岗 |  | 受控
1049 | 温控表 | RS400 |  | 00301090-1 | 00301090-1 | 工装易耗 |  | 低值易耗品 | 电线电缆科 | 庞振生 | 电线电缆产线 | 使用 | 外校 | 温度 | J202312081038A-0206 | 2024-01-10 | 2025-01-10 | 1年 | 检测设备 |  | 常温常湿 （5-40℃,20-90%RH） | 常温常湿 | 培训上岗 |  | 受控
1050 | 温控表 | RS400 |  | 00301090-2 | 00301090-2 | 工装易耗 |  | 低值易耗品 | 电线电缆科 | 庞振生 | 电线电缆产线 | 使用 | 外校 | 温度 | J202312081038A-0207 | 2024-01-10 | 2025-01-10 | 1年 | 检测设备 |  | 常温常湿 （5-40℃,20-90%RH） | 常温常湿 | 培训上岗 |  | 受控
1051 | 温控表 | RS400 |  | 00301090-3 | 00301090-3 | 工装易耗 |  | 低值易耗品 | 电线电缆科 | 庞振生 | 电线电缆产线 | 使用 | 外校 | 温度 | J202312081038A-0208 | 2024-01-10 | 2025-01-10 | 1年 | 检测设备 |  | 常温常湿 （5-40℃,20-90%RH） | 常温常湿 | 培训上岗 |  | 受控
1052 | 温控表 | RS400 |  | 00301090-4 | 00301090-4 | 工装易耗 |  | 低值易耗品 | 电线电缆科 | 庞振生 | 电线电缆产线 | 使用 | 外校 | 温度 | J202312081038A-0209 | 2024-01-10 | 2025-01-10 | 1年 | 检测设备 |  | 常温常湿 （5-40℃,20-90%RH） | 常温常湿 | 培训上岗 |  | 受控
1053 | 温控表 | RS400 |  | 00301090-5 | 00301090-5 | 工装易耗 |  | 低值易耗品 | 电线电缆科 | 庞振生 | 电线电缆产线 | 使用 | 外校 | 温度 | J202312081038A-0210 | 2024-01-10 | 2025-01-10 | 1年 | 检测设备 |  | 常温常湿 （5-40℃,20-90%RH） | 常温常湿 | 培训上岗 |  | 受控
1054 | 温控表 | RS400 |  | 00301090-6 | 00301090-6 | 工装易耗 |  | 低值易耗品 | 电线电缆科 | 庞振生 | 电线电缆产线 | 使用 | 外校 | 温度 | J202312081038A-0211 | 2024-01-10 | 2025-01-10 | 1年 | 检测设备 |  | 常温常湿 （5-40℃,20-90%RH） | 常温常湿 | 培训上岗 |  | 受控
1055 | 温控表 | RS400 |  | 00301090-7 | 00301090-7 | 工装易耗 |  | 低值易耗品 | 电线电缆科 | 庞振生 | 电线电缆产线 | 使用 | 外校 | 温度 | J202312081038A-0212 | 2024-01-10 | 2025-01-10 | 1年 | 检测设备 |  | 常温常湿 （5-40℃,20-90%RH） | 常温常湿 | 培训上岗 |  | 受控
1056 | 温控表 | RS400 |  | 00301090-8 | 00301090-8 | 工装易耗 |  | 低值易耗品 | 电线电缆科 | 庞振生 | 电线电缆产线 | 使用 | 外校 | 温度 | J202312081038A-0213 | 2024-01-10 | 2025-01-10 | 1年 | 检测设备 |  | 常温常湿 （5-40℃,20-90%RH） | 常温常湿 | 培训上岗 |  | 受控
1057 | 温控表 | RS400 |  | 00301090-9 | 00301090-9 | 工装易耗 |  | 低值易耗品 | 电线电缆科 | 庞振生 | 电线电缆产线 | 使用 | 外校 | 温度 | J202312081038A-0214 | 2024-01-10 | 2025-01-10 | 1年 | 检测设备 |  | 常温常湿 （5-40℃,20-90%RH） | 常温常湿 | 培训上岗 |  | 受控
1058 | 温控表 | RS400 |  | 00301090-10 | 00301090-10 | 工装易耗 |  | 低值易耗品 | 电线电缆科 | 庞振生 | 电线电缆产线 | 使用 | 外校 | 温度 | J202312081038A-0215 | 2024-01-10 | 2025-01-10 | 1年 | 检测设备 |  | 常温常湿 （5-40℃,20-90%RH） | 常温常湿 | 培训上岗 |  | 受控
1059 | 温控表 | RS400 |  | 00301090-11 | 00301090-11 | 工装易耗 |  | 低值易耗品 | 电线电缆科 | 庞振生 | 电线电缆产线 | 使用 | 外校 | 温度 | J202312081038A-0216 | 2024-01-10 | 2025-01-10 | 1年 | 检测设备 |  | 常温常湿 （5-40℃,20-90%RH） | 常温常湿 | 培训上岗 |  | 受控
1060 | 温控表 | RS400 |  | 00301090-12 | 00301090-12 | 工装易耗 |  | 低值易耗品 | 电线电缆科 | 庞振生 | 电线电缆产线 | 使用 | 外校 | 温度 | J202312081038A-0217 | 2024-01-10 | 2025-01-10 | 1年 | 检测设备 |  | 常温常湿 （5-40℃,20-90%RH） | 常温常湿 | 培训上岗 |  | 受控
1061 | 温控表 | RS400 |  | 00301090-13 | 00301090-13 | 工装易耗 |  | 低值易耗品 | 电线电缆科 | 庞振生 | 电线电缆产线 | 使用 | 外校 | 温度 | J202312081038A-0218 | 2024-01-10 | 2025-01-10 | 1年 | 检测设备 |  | 常温常湿 （5-40℃,20-90%RH） | 常温常湿 | 培训上岗 |  | 受控
1062 | 温控表 | RS400 |  | 00301090-14 | 00301090-14 | 工装易耗 |  | 低值易耗品 | 电线电缆科 | 庞振生 | 电线电缆产线 | 使用 | 外校 | 温度 | J202312081038A-0219 | 2024-01-10 | 2025-01-10 | 1年 | 检测设备 |  | 常温常湿 （5-40℃,20-90%RH） | 常温常湿 | 培训上岗 |  | 受控
1063 | 温控表 | RS400 |  | 00301091-1 | 00301091-1 | 工装易耗 |  | 低值易耗品 | 电线电缆科 | 庞振生 | 电线电缆产线 | 使用 | 外校 | 温度 | J202312081038A-0192 | 2024-01-10 | 2025-01-10 | 1年 | 检测设备 |  | 常温常湿 （5-40℃,20-90%RH） | 常温常湿 | 培训上岗 |  | 受控
1064 | 温控表 | RS400 |  | 00301091-2 | 00301091-2 | 工装易耗 |  | 低值易耗品 | 电线电缆科 | 庞振生 | 电线电缆产线 | 使用 | 外校 | 温度 | J202312081038A-0193 | 2024-01-10 | 2025-01-10 | 1年 | 检测设备 |  | 常温常湿 （5-40℃,20-90%RH） | 常温常湿 | 培训上岗 |  | 受控
1065 | 温控表 | RS400 |  | 00301091-3 | 00301091-3 | 工装易耗 |  | 低值易耗品 | 电线电缆科 | 庞振生 | 电线电缆产线 | 使用 | 外校 | 温度 | J202312081038A-0194 | 2024-01-10 | 2025-01-10 | 1年 | 检测设备 |  | 常温常湿 （5-40℃,20-90%RH） | 常温常湿 | 培训上岗 |  | 受控
1066 | 温控表 | RS400 |  | 00301091-4 | 00301091-4 | 工装易耗 |  | 低值易耗品 | 电线电缆科 | 庞振生 | 电线电缆产线 | 使用 | 外校 | 温度 | J202312081038A-0195 | 2024-01-10 | 2025-01-10 | 1年 | 检测设备 |  | 常温常湿 （5-40℃,20-90%RH） | 常温常湿 | 培训上岗 |  | 受控
1067 | 温控表 | RS400 |  | 00301091-5 | 00301091-5 | 工装易耗 |  | 低值易耗品 | 电线电缆科 | 庞振生 | 电线电缆产线 | 使用 | 外校 | 温度 | J202312081038A-0196 | 2024-01-10 | 2025-01-10 | 1年 | 检测设备 |  | 常温常湿 （5-40℃,20-90%RH） | 常温常湿 | 培训上岗 |  | 受控
1068 | 温控表 | RS400 |  | 00301091-6 | 00301091-6 | 工装易耗 |  | 低值易耗品 | 电线电缆科 | 庞振生 | 电线电缆产线 | 使用 | 外校 | 温度 | J202312081038A-0197 | 2024-01-10 | 2025-01-10 | 1年 | 检测设备 |  | 常温常湿 （5-40℃,20-90%RH） | 常温常湿 | 培训上岗 |  | 受控
1069 | 温控表 | RS400 |  | 00301091-7 | 00301091-7 | 工装易耗 |  | 低值易耗品 | 电线电缆科 | 庞振生 | 电线电缆产线 | 使用 | 外校 | 温度 | J202312081038A-0198 | 2024-01-10 | 2025-01-10 | 1年 | 检测设备 |  | 常温常湿 （5-40℃,20-90%RH） | 常温常湿 | 培训上岗 |  | 受控
1070 | 温控表 | RS400 |  | 00301091-8 | 00301091-8 | 工装易耗 |  | 低值易耗品 | 电线电缆科 | 庞振生 | 电线电缆产线 | 使用 | 外校 | 温度 | J202312081038A-0199 | 2024-01-10 | 2025-01-10 | 1年 | 检测设备 |  | 常温常湿 （5-40℃,20-90%RH） | 常温常湿 | 培训上岗 |  | 受控
1071 | 温控表 | RS400 |  | 00301091-9 | 00301091-9 | 工装易耗 |  | 低值易耗品 | 电线电缆科 | 庞振生 | 电线电缆产线 | 使用 | 外校 | 温度 | J202312081038A-0200 | 2024-01-10 | 2025-01-10 | 1年 | 检测设备 |  | 常温常湿 （5-40℃,20-90%RH） | 常温常湿 | 培训上岗 |  | 受控
1072 | 温控表 | RS400 |  | 00301091-10 | 00301091-10 | 工装易耗 |  | 低值易耗品 | 电线电缆科 | 庞振生 | 电线电缆产线 | 使用 | 外校 | 温度 | J202312081038A-0201 | 2024-01-10 | 2025-01-10 | 1年 | 检测设备 |  | 常温常湿 （5-40℃,20-90%RH） | 常温常湿 | 培训上岗 |  | 受控
1073 | 温控表 | RS400 |  | 00301091-11 | 00301091-11 | 工装易耗 |  | 低值易耗品 | 电线电缆科 | 庞振生 | 电线电缆产线 | 使用 | 外校 | 温度 | J202312081038A-0202 | 2024-01-10 | 2025-01-10 | 1年 | 检测设备 |  | 常温常湿 （5-40℃,20-90%RH） | 常温常湿 | 培训上岗 |  | 受控
1074 | 温控表 | RS400 |  | 00301091-12 | 00301091-12 | 工装易耗 |  | 低值易耗品 | 电线电缆科 | 庞振生 | 电线电缆产线 | 使用 | 外校 | 温度 | J202312081038A-0203 | 2024-01-10 | 2025-01-10 | 1年 | 检测设备 |  | 常温常湿 （5-40℃,20-90%RH） | 常温常湿 | 培训上岗 |  | 受控
1075 | 温控表 | RS400 |  | 00301091-13 | 00301091-13 | 工装易耗 |  | 低值易耗品 | 电线电缆科 | 庞振生 | 电线电缆产线 | 使用 | 外校 | 温度 | J202312081038A-0204 | 2024-01-10 | 2025-01-10 | 1年 | 检测设备 |  | 常温常湿 （5-40℃,20-90%RH） | 常温常湿 | 培训上岗 |  | 受控
1076 | 温控表 | RS400 |  | 00301091-14 | 00301091-14 | 工装易耗 |  | 低值易耗品 | 电线电缆科 | 庞振生 | 电线电缆产线 | 使用 | 外校 | 温度 | J202312081038A-0205 | 2024-01-10 | 2025-01-10 | 1年 | 检测设备 |  | 常温常湿 （5-40℃,20-90%RH） | 常温常湿 | 培训上岗 |  | 受控
1077 | 温控表 | RS400 |  | 00301088-1 | 00301088-1 | 工装易耗 |  | 低值易耗品 | 电线电缆科 | 庞振生 | 电线电缆产线 | 使用 | 外校 | 温度 | J202312081038A-0028 | 2024-01-10 | 2025-01-10 | 1年 | 检测设备 |  | 常温常湿 （5-40℃,20-90%RH） | 常温常湿 | 培训上岗 |  | 受控
1078 | 温控表 | RS400 |  | 00301088-2 | 00301088-2 | 工装易耗 |  | 低值易耗品 | 电线电缆科 | 庞振生 | 电线电缆产线 | 使用 | 外校 | 温度 | J202312081038A-0029 | 2024-01-10 | 2025-01-10 | 1年 | 检测设备 |  | 常温常湿 （5-40℃,20-90%RH） | 常温常湿 | 培训上岗 |  | 受控
1079 | 温控表 | RS400 |  | 00301088-3 | 00301088-3 | 工装易耗 |  | 低值易耗品 | 电线电缆科 | 庞振生 | 电线电缆产线 | 使用 | 外校 | 温度 | J202312081038A-0030 | 2024-01-10 | 2025-01-10 | 1年 | 检测设备 |  | 常温常湿 （5-40℃,20-90%RH） | 常温常湿 | 培训上岗 |  | 受控
1096 | 风批扭力测试仪 | HIT-100 | 常州市蓝光电子有限公 司 | HIT-1016-479 |  |  |  | 低值易耗品 |  |  |  | 使用 | 外校 | 扭矩 | J202404175807-01-0033 | 2024-06-16 | 2025-06-16 | 1年 | 检测仪器 |  | 常温常湿 （20-35℃,20-85%RH） | 常温常湿 | 培训上岗 |  | 受控
1097 | 钢卷尺 | 5m | BOSI TOOLS | 106159 |  |  |  | 低值易耗品 |  |  |  | 使用 | 外校 | 测量精度 | J202404175807-01-0034 | 2024-06-17 | 2025-06-17 | 1年 | 量具 | 1mm | 常温常湿 （20-35℃,20-85%RH） | 常温常湿 | 培训上岗 |  | 受控
1098 | 钢卷尺 | 5m | 揭阳榕申卷尺有限公司 |  | 106160 |  |  | 低值易耗品 |  |  |  | 使用 | 外校 | 测量精度 | J202404175807-01-0035 | 2024-06-17 | 2025-06-17 | 1年 | 量具 | 1mm | 常温常湿 （20-35℃,20-85%RH） | 常温常湿 | 培训上岗 |  | 受控
1099 | 钢卷尺 | 5m | TaJIma |  | 108659 |  |  | 低值易耗品 |  |  |  | 使用 | 外校 | 测量精度 | J202404175807-01-0036 | 2024-06-17 | 2025-06-17 | 1年 | 量具 | 1mm | 常温常湿 （20-35℃,20-85%RH） | 常温常湿 | 培训上岗 |  | 受控
1100 | 钢卷尺 | 5m | TaJIma |  | 108660 |  |  | 低值易耗品 |  |  |  | 使用 | 外校 | 测量精度 | J202404175807-01-0037 | 2024-06-17 | 2025-06-17 | 1年 | 量具 | 1mm | 常温常湿 （20-35℃,20-85%RH） | 常温常湿 | 培训上岗 |  | 受控
1106 | 高频火花试验机 | HS015-E | CTEK | 211104-E |  |  |  | 固定资产 | 电线电缆科 | 庞振生 | 电线电缆科车间 | 使用 | 外校 | V | J202312081038A-0397 | 2024-01-11 | 2025-01-11 | 1年 | 检测仪器 |  | 常温常湿 （20-35℃,20-85%RH） | 常温常湿 | 培训上岗 |  | 受控
1109 | 高频火花试验机 | HS015-E | CTEK | 211225-E |  |  |  | 固定资产 | 电线电缆科 | 庞振生 | 电线电缆科车间 | 使用 | 外校 | V | J202312081038A-0398 | 2024-01-11 | 2025-01-11 | 1年 | 检测仪器 |  | 常温常湿 （20-35℃,20-85%RH） | 常温常湿 | 培训上岗 |  | 受控
1110 | 火花试验机 | SCR5025 |  | 0042 |  |  |  | 固定资产 | 电线电缆科 | 庞振生 | 电线电缆科车间 | 使用 | 外校 | V | J202312081038A-0399 | 2024-01-11 | 2025-01-11 | 1年 | 检测仪器 |  | 常温常湿 （20-35℃,20-85%RH） | 常温常湿 | 培训上岗 |  | 受控
1111 | 激光测径仪 | DDM-3020 | 上海欧勒测控系统有限 公司 | 180521131251 |  |  |  | 固定资产 | 电线电缆科 | 庞振生 | 电缆车间 | 使用 | 外校 | 尺寸 | J202312081038A-0331 | 2024-01-11 | 2025-01-11 | 1年 | 检测设备 |  | 常温常湿 （20-35℃,20-85%RH） | 常温常湿 | 培训上岗 |  | 受控
1112 | 激光测径仪 | DDM-3020 | 上海欧勒测控系统有限 公司 | 180521131261 |  |  |  | 固定资产 | 电线电缆科 | 庞振生 | 电缆车间 | 使用 | 外校 | 尺寸 | J202312081038A-0332 | 2024-01-11 | 2025-01-11 | 1年 | 检测设备 |  | 常温常湿 （20-35℃,20-85%RH） | 常温常湿 | 培训上岗 |  | 受控
1113 | 激光测径仪 | DDM-3020 | 上海欧勒测控系统有限 公司 | 180521131271 |  |  |  | 固定资产 | 电线电缆科 | 庞振生 | 电缆车间 | 使用 | 外校 | 尺寸 | J202312081038A-0333 | 2024-01-11 | 2025-01-11 | 1年 | 检测设备 |  | 常温常湿 （20-35℃,20-85%RH） | 常温常湿 | 培训上岗 |  | 受控
1114 | 激光测径仪 | DDM-3020 | 上海欧勒测控系统有限 公司 | 180521131281 |  |  |  | 固定资产 | 电线电缆科 | 庞振生 | 电缆车间 | 使用 | 外校 | 尺寸 | J202312081038A-0334 | 2024-01-11 | 2025-01-11 | 1年 | 检测设备 |  | 常温常湿 （20-35℃,20-85%RH） | 常温常湿 | 培训上岗 |  | 受控
1117 | 激光计米器 | LS4500-403 | 昆明捷嵘发测控设备有 限公司 | 10-21-5004 |  |  |  | 固定资产 | 电线电缆科 | 庞振生 | 电线电缆产线 | 使用 | 外校 | 尺寸 | J202312081038A-0321 | 2024-01-11 | 2025-01-11 | 1年 | 量具 |  | 常温常湿 （20-35℃,20-85%RH） | 常温常湿 | 培训上岗 |  | 受控
1118 | 激光计米器 | LS4500-403 | 昆明捷嵘发测控设备有 限公司 | 10-21-5015 |  |  |  | 固定资产 | 电线电缆科 | 庞振生 | 电线电缆产线 | 使用 | 外校 | 尺寸 | J202312081038A-0322 | 2024-01-11 | 2025-01-11 | 1年 | 量具 |  | 常温常湿 （20-35℃,20-85%RH） | 常温常湿 | 培训上岗 |  | 受控
1119 | 激光计米器 | LS4500-403 | 昆明捷嵘发测控设备有 限公司 | 11-21-5003 |  |  |  | 固定资产 | 电线电缆科 | 庞振生 | 电线电缆产线 | 使用 | 外校 | 尺寸 | J202312081038A-0323 | 2024-01-11 | 2025-01-11 | 1年 | 量具 |  | 常温常湿 （20-35℃,20-85%RH） | 常温常湿 | 培训上岗 |  | 受控
1120 | 激光计米器 | LS4500-403 | 昆明捷嵘发测控设备有 限公司 | 11-21-50041 |  |  |  | 固定资产 | 电线电缆科 | 庞振生 | 电线电缆产线 | 使用 | 外校 | 尺寸 | J202312081038A-0324 | 2024-01-11 | 2025-01-11 | 1年 | 量具 |  | 常温常湿 （20-35℃,20-85%RH） | 常温常湿 | 培训上岗 |  | 受控
1121 | 激光计米器 | LS4500-403 | 昆明捷嵘发测控设备有 限公司 | 18-20-5005 |  |  |  | 固定资产 | 电线电缆科 | 庞振生 | 电线电缆产线 | 使用 | 外校 | 尺寸 | J202312081038A-0325 | 2024-01-11 | 2025-01-11 | 1年 | 量具 |  | 常温常湿 （20-35℃,20-85%RH） | 常温常湿 | 培训上岗 |  | 受控
1122 | 激光计米器 | LS4500-403 | 昆明捷嵘发测控设备有 限公司 | 18-20-5006 |  |  |  | 固定资产 | 电线电缆科 | 庞振生 | 电线电缆产线 | 使用 | 外校 | 尺寸 | J202312081038A-0326 | 2024-01-11 | 2025-01-11 | 1年 | 量具 |  | 常温常湿 （20-35℃,20-85%RH） | 常温常湿 | 培训上岗 |  | 受控
1123 | 激光计米器 | LS4500-403 | 昆明捷嵘发测控设备有 限公司 | 22-21-5007 |  |  |  | 固定资产 | 电线电缆科 | 庞振生 | 电线电缆产线 | 使用 | 外校 | 尺寸 | J202312081038A-0327 | 2024-01-11 | 2025-01-11 | 1年 | 量具 |  | 常温常湿 （20-35℃,20-85%RH） | 常温常湿 | 培训上岗 |  | 受控
1124 | 激光计米器 | LS4500-403 | 昆明捷嵘发测控设备有 限公司 | 22-21-5009 |  |  |  | 固定资产 | 电线电缆科 | 庞振生 | 电线电缆产线 | 使用 | 外校 | 尺寸 | J202312081038A-0328 | 2024-01-11 | 2025-01-11 | 1年 | 量具 |  | 常温常湿 （20-35℃,20-85%RH） | 常温常湿 | 培训上岗 |  | 受控
1125 | 激光计米器 | LS4500-403 | 昆明捷嵘发测控设备有 限公司 | 22-21-5013 |  |  |  | 固定资产 | 电线电缆科 | 庞振生 | 电线电缆产线 | 使用 | 外校 | 尺寸 | J202312081038A-0329 | 2024-01-11 | 2025-01-11 | 1年 | 量具 |  | 常温常湿 （20-35℃,20-85%RH） | 常温常湿 | 培训上岗 |  | 受控
1126 | 激光计米器 | LS4500-403 | 昆明捷嵘发测控设备有 限公司 | 50-21-6002 |  |  |  | 固定资产 | 电线电缆科 | 庞振生 | 电线电缆产线 | 使用 | 外校 | 尺寸 | J202312081038A-0330 | 2024-01-11 | 2025-01-11 | 1年 | 量具 |  | 常温常湿 （20-35℃,20-85%RH） | 常温常湿 | 培训上岗 |  | 受控
1134 | 数显计米器 | / | / | 2# |  |  |  | 固定资产 | 电线电缆科 | 庞振生 | 电线电缆产线 | 使用 | 外校 | 长度 | J202312081038A-0309 | 2024-01-11 | 2025-01-11 | 1年 | 检测设备 |  | 常温常湿 （20-35℃,20-107%RH） | 常温常湿 | 培训上岗 |  | 受控
1135 | 数显计米器 | / | / | 3# |  |  |  | 固定资产 | 电线电缆科 | 庞振生 | 电线电缆产线 | 使用 | 外校 | 长度 | J202312081038A-0310 | 2024-01-11 | 2025-01-11 | 1年 | 检测设备 |  | 常温常湿 （20-35℃,20-107%RH） | 常温常湿 | 培训上岗 |  | 受控
1136 | 数显计米器 | / | / | 00300587 |  |  |  | 固定资产 | 电线电缆科 | 庞振生 | 电线电缆产线 | 使用 | 外校 | 长度 | J202312081038A-0311 | 2024-01-11 | 2025-01-11 | 1年 | 检测设备 |  | 常温常湿 （20-35℃,20-107%RH） | 常温常湿 | 培训上岗 |  | 受控
1137 | 数显计米器 | / | / | 00300732 |  |  |  | 固定资产 | 电线电缆科 | 庞振生 | 电线电缆产线 | 使用 | 外校 | 长度 | J202312081038A-0312 | 2024-01-11 | 2025-01-11 | 1年 | 检测设备 |  | 常温常湿 （20-35℃,20-107%RH） | 常温常湿 | 培训上岗 |  | 受控
1142 | 温湿度计 | JR916 | Anymetre | 00200811560 |  |  |  | 低值易耗品 | 物流管理科 | 张明 | 物流管理科 | 使用 | 外校 | 温湿度 | J202404175807-01-0039 | 2024-06-11 | 2025-06-11 | 1年 | 量具 |  |  | 常温常湿 | 培训上岗 |  | 受控
1143 | 温湿度计 | JR916 | Anymetre | 00200813331 |  |  |  | 低值易耗品 | 物流管理科 | 张明 | 物流管理科 | 使用 | 外校 | 温湿度 | J202404175807-01-0040 | 2024-06-11 | 2025-06-11 | 1年 | 量具 |  |  | 常温常湿 | 培训上岗 |  | 受控
1144 | 温控表 | CH402 | RKC | 00300197-08 | TC-00300197-08 | 工装易耗 |  | 低值易耗品 | 电线电缆科 | 庞振生 | 电线电缆产线 | 使用 | 外校 | 温度 | J202312081038A-0057 | 2024-01-10 | 2025-01-10 | 1年 | 检测设备 |  |  | 常温常湿 | 培训上岗 |  | 受控
1145 | 温控表 | CH402 | RKC |  | 871899 | 工装易耗 |  | 低值易耗品 | 电线电缆科 | 庞振生 | 电线电缆产线 | 使用 | 外校 | 温度 | J202312081038A-0180 | 2024-01-10 | 2025-01-10 | 1年 | 检测设备 |  |  | 常温常湿 | 培训上岗 |  | 受控
1146 | 温控表 | CH402 | RKC |  | 871900 | 工装易耗 |  | 低值易耗品 | 电线电缆科 | 庞振生 | 电线电缆产线 | 使用 | 外校 | 温度 | J202312081038A-0181 | 2024-01-10 | 2025-01-10 | 1年 | 检测设备 |  |  | 常温常湿 | 培训上岗 |  | 受控
1147 | 温控表 | CH402 | RKC |  | 871901 | 工装易耗 |  | 低值易耗品 | 电线电缆科 | 庞振生 | 电线电缆产线 | 使用 | 外校 | 温度 | J202312081038A-0182 | 2024-01-10 | 2025-01-10 | 1年 | 检测设备 |  |  | 常温常湿 | 培训上岗 |  | 受控
1148 | 温控表 | CH402 | RKC |  | 871902 | 工装易耗 |  | 低值易耗品 | 电线电缆科 | 庞振生 | 电线电缆产线 | 使用 | 外校 | 温度 | J202312081038A-0183 | 2024-01-10 | 2025-01-10 | 1年 | 检测设备 |  |  | 常温常湿 | 培训上岗 |  | 受控
1149 | 温控表 | CH402 | RKC |  | 871903 | 工装易耗 |  | 低值易耗品 | 电线电缆科 | 庞振生 | 电线电缆产线 | 使用 | 外校 | 温度 | J202312081038A-0184 | 2024-01-10 | 2025-01-10 | 1年 | 检测设备 |  |  | 常温常湿 | 培训上岗 |  | 受控
1150 | 温控表 | CH402 | RKC |  | 871904 | 工装易耗 |  | 低值易耗品 | 电线电缆科 | 庞振生 | 电线电缆产线 | 使用 | 外校 | 温度 | J202312081038A-0185 | 2024-01-10 | 2025-01-10 | 1年 | 检测设备 |  |  | 常温常湿 | 培训上岗 |  | 受控
1151 | 温控表 | CH402 | RKC |  | 871905 | 工装易耗 |  | 低值易耗品 | 电线电缆科 | 庞振生 | 电线电缆产线 | 使用 | 外校 | 温度 | J202312081038A-0186 | 2024-01-10 | 2025-01-10 | 1年 | 检测设备 |  |  | 常温常湿 | 培训上岗 |  | 受控
1152 | 温控表 | CH402 | RKC |  | 871906 | 工装易耗 |  | 低值易耗品 | 电线电缆科 | 庞振生 | 电线电缆产线 | 使用 | 外校 | 温度 | J202312081038A-0187 | 2024-01-10 | 2025-01-10 | 1年 | 检测设备 |  |  | 常温常湿 | 培训上岗 |  | 受控
1153 | 温控表 | CH402 | RKC |  | 871907 | 工装易耗 |  | 低值易耗品 | 电线电缆科 | 庞振生 | 电线电缆产线 | 使用 | 外校 | 温度 | J202312081038A-0188 | 2024-01-10 | 2025-01-10 | 1年 | 检测设备 |  |  | 常温常湿 | 培训上岗 |  | 受控
1154 | 温控表 | CH402 | RKC |  | 871908 | 工装易耗 |  | 低值易耗品 | 电线电缆科 | 庞振生 | 电线电缆产线 | 使用 | 外校 | 温度 | J202312081038A-0165 | 2024-01-10 | 2025-01-10 | 1年 | 检测设备 |  |  | 常温常湿 | 培训上岗 |  | 受控
1155 | 温控表 | CH402 | RKC |  | 871909 | 工装易耗 |  | 低值易耗品 | 电线电缆科 | 庞振生 | 电线电缆产线 | 使用 | 外校 | 温度 | J202312081038A-0166 | 2024-01-10 | 2025-01-10 | 1年 | 检测设备 |  |  | 常温常湿 | 培训上岗 |  | 受控
1156 | 温控表 | CH402 | RKC |  | 871910 | 工装易耗 |  | 低值易耗品 | 电线电缆科 | 庞振生 | 电线电缆产线 | 使用 | 外校 | 温度 | J202312081038A-0167 | 2024-01-10 | 2025-01-10 | 1年 | 检测设备 |  |  | 常温常湿 | 培训上岗 |  | 受控
1157 | 温控表 | CH402 | RKC |  | 871911 | 工装易耗 |  | 低值易耗品 | 电线电缆科 | 庞振生 | 电线电缆产线 | 使用 | 外校 | 温度 | J202312081038A-0168 | 2024-01-10 | 2025-01-10 | 1年 | 检测设备 |  |  | 常温常湿 | 培训上岗 |  | 受控
1158 | 温控表 | CH402 | RKC |  | 871912 | 工装易耗 |  | 低值易耗品 | 电线电缆科 | 庞振生 | 电线电缆产线 | 使用 | 外校 | 温度 | J202312081038A-0169 | 2024-01-10 | 2025-01-10 | 1年 | 检测设备 |  |  | 常温常湿 | 培训上岗 |  | 受控
1159 | 温控表 | CH402 | RKC |  | 871913 | 工装易耗 |  | 低值易耗品 | 电线电缆科 | 庞振生 | 电线电缆产线 | 使用 | 外校 | 温度 | J202312081038A-0170 | 2024-01-10 | 2025-01-10 | 1年 | 检测设备 |  |  | 常温常湿 | 培训上岗 |  | 受控
1160 | 温控表 | CH402 | RKC |  | 871914 | 工装易耗 |  | 低值易耗品 | 电线电缆科 | 庞振生 | 电线电缆产线 | 使用 | 外校 | 温度 | J202312081038A-0171 | 2024-01-10 | 2025-01-10 | 1年 | 检测设备 |  |  | 常温常湿 | 培训上岗 |  | 受控
1161 | 温控表 | CH402 | RKC |  | 871915 | 工装易耗 |  | 低值易耗品 | 电线电缆科 | 庞振生 | 电线电缆产线 | 使用 | 外校 | 温度 | J202312081038A-0172 | 2024-01-10 | 2025-01-10 | 1年 | 检测设备 |  |  | 常温常湿 | 培训上岗 |  | 受控
1162 | 温控表 | CH402 | RKC |  | 871916 | 工装易耗 |  | 低值易耗品 | 电线电缆科 | 庞振生 | 电线电缆产线 | 使用 | 外校 | 温度 | J202312081038A-0173 | 2024-01-10 | 2025-01-10 | 1年 | 检测设备 |  |  | 常温常湿 | 培训上岗 |  | 受控
1163 | 温控表 | CH402 | RKC |  | 871917 | 工装易耗 |  | 低值易耗品 | 电线电缆科 | 庞振生 | 电线电缆产线 | 使用 | 外校 | 温度 | J202312081038A-0174 | 2024-01-10 | 2025-01-10 | 1年 | 检测设备 |  |  | 常温常湿 | 培训上岗 |  | 受控
1164 | 温控表 | CH402 | RKC |  | 871918 | 工装易耗 |  | 低值易耗品 | 电线电缆科 | 庞振生 | 电线电缆产线 | 使用 | 外校 | 温度 | J202312081038A-0175 | 2024-01-10 | 2025-01-10 | 1年 | 检测设备 |  |  | 常温常湿 | 培训上岗 |  | 受控
1165 | 温控表 | CH402 | RKC |  | 871919 | 工装易耗 |  | 低值易耗品 | 电线电缆科 | 庞振生 | 电线电缆产线 | 使用 | 外校 | 温度 | J202312081038A-0176 | 2024-01-10 | 2025-01-10 | 1年 | 检测设备 |  |  | 常温常湿 | 培训上岗 |  | 受控
1166 | 温控表 | CH402 | RKC |  | 871935 | 工装易耗 |  | 低值易耗品 | 电线电缆科 | 庞振生 | 电线电缆产线 | 使用 | 外校 | 温度 | J202312081038A-0177 | 2024-01-10 | 2025-01-10 | 1年 | 检测设备 |  |  | 常温常湿 | 培训上岗 |  | 受控
1167 | 温控表 | CH402 | RKC |  | 871936 | 工装易耗 |  | 低值易耗品 | 电线电缆科 | 庞振生 | 电线电缆产线 | 使用 | 外校 | 温度 | J202312081038A-0178 | 2024-01-10 | 2025-01-10 | 1年 | 检测设备 |  |  | 常温常湿 | 培训上岗 |  | 受控
1168 | 温控表 | CH402 | RKC |  | 871937 | 工装易耗 |  | 低值易耗品 | 电线电缆科 | 庞振生 | 电线电缆产线 | 使用 | 外校 | 温度 | J202312081038A-0179 | 2024-01-10 | 2025-01-10 | 1年 | 检测设备 |  |  | 常温常湿 | 培训上岗 |  | 受控
1169 | 温控表 | CH402 | RKC |  | 871938 | 工装易耗 |  | 低值易耗品 | 电线电缆科 | 庞振生 | 电线电缆产线 | 使用 | 外校 | 温度 | J202312081038A-0162 | 2024-01-10 | 2025-01-10 | 1年 | 检测设备 |  |  | 常温常湿 | 培训上岗 |  | 受控
1170 | 温控表 | CH402 | RKC |  | 871939 | 工装易耗 |  | 低值易耗品 | 电线电缆科 | 庞振生 | 电线电缆产线 | 使用 | 外校 | 温度 | J202312081038A-0163 | 2024-01-10 | 2025-01-10 | 1年 | 检测设备 |  |  | 常温常湿 | 培训上岗 |  | 受控
1171 | 温控表 | CH402 | RKC |  | 871940 | 工装易耗 |  | 低值易耗品 | 电线电缆科 | 庞振生 | 电线电缆产线 | 使用 | 外校 | 温度 | J202312081038A-0164 | 2024-01-10 | 2025-01-10 | 1年 | 检测设备 |  |  | 常温常湿 | 培训上岗 |  | 受控
1172 | 温控表 | CH402 | RKC |  | 930701 | 工装易耗 |  | 低值易耗品 | 电线电缆科 | 庞振生 | 电线电缆产线 | 使用 | 外校 | 温度 | J202312081038A-0097 | 2024-01-10 | 2025-01-10 | 1年 | 检测设备 |  |  | 常温常湿 | 培训上岗 |  | 受控
1173 | 温控表 | CH402 | RKC |  | 930702 | 工装易耗 |  | 低值易耗品 | 电线电缆科 | 庞振生 | 电线电缆产线 | 使用 | 外校 | 温度 | J202312081038A-0098 | 2024-01-10 | 2025-01-10 | 1年 | 检测设备 |  |  | 常温常湿 | 培训上岗 |  | 受控
1174 | 温控表 | CH402 | RKC |  | 930703 | 工装易耗 |  | 低值易耗品 | 电线电缆科 | 庞振生 | 电线电缆产线 | 使用 | 外校 | 温度 | J202312081038A-0099 | 2024-01-10 | 2025-01-10 | 1年 | 检测设备 |  |  | 常温常湿 | 培训上岗 |  | 受控
1175 | 温控表 | CH402 | RKC |  | 930704 | 工装易耗 |  | 低值易耗品 | 电线电缆科 | 庞振生 | 电线电缆产线 | 使用 | 外校 | 温度 | J202312081038A-0100 | 2024-01-10 | 2025-01-10 | 1年 | 检测设备 |  |  | 常温常湿 | 培训上岗 |  | 受控
1176 | 温控表 | CH402 | RKC |  | 930705 | 工装易耗 |  | 低值易耗品 | 电线电缆科 | 庞振生 | 电线电缆产线 | 使用 | 外校 | 温度 | J202312081038A-0101 | 2024-01-10 | 2025-01-10 | 1年 | 检测设备 |  |  | 常温常湿 | 培训上岗 |  | 受控
1177 | 温控表 | CH402 | RKC |  | 930706 | 工装易耗 |  | 低值易耗品 | 电线电缆科 | 庞振生 | 电线电缆产线 | 使用 | 外校 | 温度 | J202312081038A-0102 | 2024-01-10 | 2025-01-10 | 1年 | 检测设备 |  |  | 常温常湿 | 培训上岗 |  | 受控
1178 | 温控表 | CH402 | RKC |  | 930707 | 工装易耗 |  | 低值易耗品 | 电线电缆科 | 庞振生 | 电线电缆产线 | 使用 | 外校 | 温度 | J202312081038A-0103 | 2024-01-10 | 2025-01-10 | 1年 | 检测设备 |  |  | 常温常湿 | 培训上岗 |  | 受控
1179 | 温控表 | CH402 | RKC |  | 930708 | 工装易耗 |  | 低值易耗品 | 电线电缆科 | 庞振生 | 电线电缆产线 | 使用 | 外校 | 温度 | J202312081038A-0104 | 2024-01-10 | 2025-01-10 | 1年 | 检测设备 |  |  | 常温常湿 | 培训上岗 |  | 受控
1180 | 温控表 | CH402 | RKC |  | 930709 | 工装易耗 |  | 低值易耗品 | 电线电缆科 | 庞振生 | 电线电缆产线 | 使用 | 外校 | 温度 | J202312081038A-0105 | 2024-01-10 | 2025-01-10 | 1年 | 检测设备 |  |  | 常温常湿 | 培训上岗 |  | 受控
1181 | 温控表 | CH402 | RKC |  | 930710 | 工装易耗 |  | 低值易耗品 | 电线电缆科 | 庞振生 | 电线电缆产线 | 使用 | 外校 | 温度 | J202312081038A-0106 | 2024-01-10 | 2025-01-10 | 1年 | 检测设备 |  |  | 常温常湿 | 培训上岗 |  | 受控
1182 | 温控表 | CH402 | RKC |  | 930711 | 工装易耗 |  | 低值易耗品 | 电线电缆科 | 庞振生 | 电线电缆产线 | 使用 | 外校 | 温度 | J202312081038A-0107 | 2024-01-10 | 2025-01-10 | 1年 | 检测设备 |  |  | 常温常湿 | 培训上岗 |  | 受控
1183 | 温控表 | CH402 | RKC |  | 930712 | 工装易耗 |  | 低值易耗品 | 电线电缆科 | 庞振生 | 电线电缆产线 | 使用 | 外校 | 温度 | J202312081038A-0108 | 2024-01-10 | 2025-01-10 | 1年 | 检测设备 |  |  | 常温常湿 | 培训上岗 |  | 受控
1185 | 温控表 | RS400 | RKC |  | 871881 | 工装易耗 |  | 低值易耗品 | 电线电缆科 | 庞振生 | 电线电缆产线 | 使用 | 外校 | 温度 | J202312081038A-0220 | 2024-01-10 | 2025-01-10 | 1年 | 检测设备 |  |  | 常温常湿 | 培训上岗 |  | 受控
1186 | 温控表 | RS400 | RKC |  | 871882 | 工装易耗 |  | 低值易耗品 | 电线电缆科 | 庞振生 | 电线电缆产线 | 使用 | 外校 | 温度 | J202312081038A-0221 | 2024-01-10 | 2025-01-10 | 1年 | 检测设备 |  |  | 常温常湿 | 培训上岗 |  | 受控
1187 | 温控表 | RS400 | RKC |  | 871883 | 工装易耗 |  | 低值易耗品 | 电线电缆科 | 庞振生 | 电线电缆产线 | 使用 | 外校 | 温度 | J202312081038A-0222 | 2024-01-10 | 2025-01-10 | 1年 | 检测设备 |  |  | 常温常湿 | 培训上岗 |  | 受控
1188 | 温控表 | RS400 | RKC |  | 871884 | 工装易耗 |  | 低值易耗品 | 电线电缆科 | 庞振生 | 电线电缆产线 | 使用 | 外校 | 温度 | J202312081038A-0223 | 2024-01-10 | 2025-01-10 | 1年 | 检测设备 |  |  | 常温常湿 | 培训上岗 |  | 受控
1189 | 温控表 | RS400 | RKC |  | 871885 | 工装易耗 |  | 低值易耗品 | 电线电缆科 | 庞振生 | 电线电缆产线 | 使用 | 外校 | 温度 | J202312081038A-0224 | 2024-01-10 | 2025-01-10 | 1年 | 检测设备 |  |  | 常温常湿 | 培训上岗 |  | 受控
1190 | 温控表 | RS400 | RKC |  | 871886 | 工装易耗 |  | 低值易耗品 | 电线电缆科 | 庞振生 | 电线电缆产线 | 使用 | 外校 | 温度 | J202312081038A-0225 | 2024-01-10 | 2025-01-10 | 1年 | 检测设备 |  |  | 常温常湿 | 培训上岗 |  | 受控
1191 | 温控表 | RS400 | RKC |  | 871887 | 工装易耗 |  | 低值易耗品 | 电线电缆科 | 庞振生 | 电线电缆产线 | 使用 | 外校 | 温度 | J202312081038A-0226 | 2024-01-10 | 2025-01-10 | 1年 | 检测设备 |  |  | 常温常湿 | 培训上岗 |  | 受控
1192 | 温控表 | RS400 | RKC |  | 871888 | 工装易耗 |  | 低值易耗品 | 电线电缆科 | 庞振生 | 电线电缆产线 | 使用 | 外校 | 温度 | J202312081038A-0227 | 2024-01-10 | 2025-01-10 | 1年 | 检测设备 |  |  | 常温常湿 | 培训上岗 |  | 受控
1193 | 温控表 | RS400 | RKC |  | 871889 | 工装易耗 |  | 低值易耗品 | 电线电缆科 | 庞振生 | 电线电缆产线 | 使用 | 外校 | 温度 | J202312081038A-0228 | 2024-01-10 | 2025-01-10 | 1年 | 检测设备 |  |  | 常温常湿 | 培训上岗 |  | 受控
1194 | 温控表 | RS400 | RKC |  | 871890 | 工装易耗 |  | 低值易耗品 | 电线电缆科 | 庞振生 | 电线电缆产线 | 使用 | 外校 | 温度 | J202312081038A-0229 | 2024-01-10 | 2025-01-10 | 1年 | 检测设备 |  |  | 常温常湿 | 培训上岗 |  | 受控
1195 | 温控表 | RS400 | RKC |  | 871891 | 工装易耗 |  | 低值易耗品 | 电线电缆科 | 庞振生 | 电线电缆产线 | 使用 | 外校 | 温度 | J202312081038A-0230 | 2024-01-10 | 2025-01-10 | 1年 | 检测设备 |  |  | 常温常湿 | 培训上岗 |  | 受控
1196 | 温控表 | RS400 | RKC |  | 871892 | 工装易耗 |  | 低值易耗品 | 电线电缆科 | 庞振生 | 电线电缆产线 | 使用 | 外校 | 温度 | J202312081038A-0231 | 2024-01-10 | 2025-01-10 | 1年 | 检测设备 |  |  | 常温常湿 | 培训上岗 |  | 受控
1197 | 温控表 | RS400 | RKC |  | 871893 | 工装易耗 |  | 低值易耗品 | 电线电缆科 | 庞振生 | 电线电缆产线 | 使用 | 外校 | 温度 | J202312081038A-0232 | 2024-01-10 | 2025-01-10 | 1年 | 检测设备 |  |  | 常温常湿 | 培训上岗 |  | 受控
1198 | 温控表 | RS400 | RKC |  | 871894 | 工装易耗 |  | 低值易耗品 | 电线电缆科 | 庞振生 | 电线电缆产线 | 使用 | 外校 | 温度 | J202312081038A-0233 | 2024-01-10 | 2025-01-10 | 1年 | 检测设备 |  |  | 常温常湿 | 培训上岗 |  | 受控
1199 | 温控表 | RS400 | RKC |  | 871895 | 工装易耗 |  | 低值易耗品 | 电线电缆科 | 庞振生 | 电线电缆产线 | 使用 | 外校 | 温度 | J202312081038A-0234 | 2024-01-10 | 2025-01-10 | 1年 | 检测设备 |  |  | 常温常湿 | 培训上岗 |  | 受控
1200 | 温控表 | RS400 | RKC |  | 871896 | 工装易耗 |  | 低值易耗品 | 电线电缆科 | 庞振生 | 电线电缆产线 | 使用 | 外校 | 温度 | J202312081038A-0235 | 2024-01-10 | 2025-01-10 | 1年 | 检测设备 |  |  | 常温常湿 | 培训上岗 |  | 受控
1201 | 温控表 | RS400 | RKC |  | 871897 | 工装易耗 |  | 低值易耗品 | 电线电缆科 | 庞振生 | 电线电缆产线 | 使用 | 外校 | 温度 | J202312081038A-0236 | 2024-01-10 | 2025-01-10 | 1年 | 检测设备 |  |  | 常温常湿 | 培训上岗 |  | 受控
1202 | 温控表 | RS400 | RKC |  | 871898 | 工装易耗 |  | 低值易耗品 | 电线电缆科 | 庞振生 | 电线电缆产线 | 使用 | 外校 | 温度 | J202312081038A-0237 | 2024-01-10 | 2025-01-10 | 1年 | 检测设备 |  |  | 常温常湿 | 培训上岗 |  | 受控
1203 | 温控表 | RS400 | RKC |  | 871921 | 工装易耗 |  | 低值易耗品 | 电线电缆科 | 庞振生 | 电线电缆产线 | 使用 | 外校 | 温度 | J202312081038A-0252 | 2024-01-10 | 2025-01-10 | 1年 | 检测设备 |  |  | 常温常湿 | 培训上岗 |  | 受控
1204 | 温控表 | RS400 | RKC |  | 871922 | 工装易耗 |  | 低值易耗品 | 电线电缆科 | 庞振生 | 电线电缆产线 | 使用 | 外校 | 温度 | J202312081038A-0253 | 2024-01-10 | 2025-01-10 | 1年 | 检测设备 |  |  | 常温常湿 | 培训上岗 |  | 受控
1205 | 温控表 | RS400 | RKC |  | 871923 | 工装易耗 |  | 低值易耗品 | 电线电缆科 | 庞振生 | 电线电缆产线 | 使用 | 外校 | 温度 | J202312081038A-0254 | 2024-01-10 | 2025-01-10 | 1年 | 检测设备 |  |  | 常温常湿 | 培训上岗 |  | 受控
1206 | 温控表 | RS400 | RKC |  | 871924 | 工装易耗 |  | 低值易耗品 | 电线电缆科 | 庞振生 | 电线电缆产线 | 使用 | 外校 | 温度 | J202312081038A-0255 | 2024-01-10 | 2025-01-10 | 1年 | 检测设备 |  |  | 常温常湿 | 培训上岗 |  | 受控
1207 | 温控表 | RS400 | RKC |  | 871925 | 工装易耗 |  | 低值易耗品 | 电线电缆科 | 庞振生 | 电线电缆产线 | 使用 | 外校 | 温度 | J202312081038A-0256 | 2024-01-10 | 2025-01-10 | 1年 | 检测设备 |  |  | 常温常湿 | 培训上岗 |  | 受控
1208 | 温控表 | RS400 | RKC |  | 871926 | 工装易耗 |  | 低值易耗品 | 电线电缆科 | 庞振生 | 电线电缆产线 | 使用 | 外校 | 温度 | J202312081038A-0257 | 2024-01-10 | 2025-01-10 | 1年 | 检测设备 |  |  | 常温常湿 | 培训上岗 |  | 受控
1209 | 温控表 | RS400 | RKC |  | 871927 | 工装易耗 |  | 低值易耗品 | 电线电缆科 | 庞振生 | 电线电缆产线 | 使用 | 外校 | 温度 | J202312081038A-0258 | 2024-01-10 | 2025-01-10 | 1年 | 检测设备 |  |  | 常温常湿 | 培训上岗 |  | 受控
1210 | 温控表 | RS400 | RKC |  | 871928 | 工装易耗 |  | 低值易耗品 | 电线电缆科 | 庞振生 | 电线电缆产线 | 使用 | 外校 | 温度 | J202312081038A-0259 | 2024-01-10 | 2025-01-10 | 1年 | 检测设备 |  |  | 常温常湿 | 培训上岗 |  | 受控
1211 | 温控表 | RS400 | RKC |  | 871929 | 工装易耗 |  | 低值易耗品 | 电线电缆科 | 庞振生 | 电线电缆产线 | 使用 | 外校 | 温度 | J202312081038A-0260 | 2024-01-10 | 2025-01-10 | 1年 | 检测设备 |  |  | 常温常湿 | 培训上岗 |  | 受控
1212 | 温控表 | RS400 | RKC |  | 871930 | 工装易耗 |  | 低值易耗品 | 电线电缆科 | 庞振生 | 电线电缆产线 | 使用 | 外校 | 温度 | J202312081038A-0261 | 2024-01-10 | 2025-01-10 | 1年 | 检测设备 |  |  | 常温常湿 | 培训上岗 |  | 受控
1213 | 温控表 | RS400 | RKC |  | 871931 | 工装易耗 |  | 低值易耗品 | 电线电缆科 | 庞振生 | 电线电缆产线 | 使用 | 外校 | 温度 | J202312081038A-0262 | 2024-01-10 | 2025-01-10 | 1年 | 检测设备 |  |  | 常温常湿 | 培训上岗 |  | 受控
1214 | 温控表 | RS400 | RKC |  | 871932 | 工装易耗 |  | 低值易耗品 | 电线电缆科 | 庞振生 | 电线电缆产线 | 使用 | 外校 | 温度 | J202312081038A-0263 | 2024-01-10 | 2025-01-10 | 1年 | 检测设备 |  |  | 常温常湿 | 培训上岗 |  | 受控
1215 | 温控表 | RS400 | RKC |  | 871933 | 工装易耗 |  | 低值易耗品 | 电线电缆科 | 庞振生 | 电线电缆产线 | 使用 | 外校 | 温度 | J202312081038A-0264 | 2024-01-10 | 2025-01-10 | 1年 | 检测设备 |  |  | 常温常湿 | 培训上岗 |  | 受控
1216 | 温控表 | RS400 | RKC |  | 871934 | 工装易耗 |  | 低值易耗品 | 电线电缆科 | 庞振生 | 电线电缆产线 | 使用 | 外校 | 温度 | J202312081038A-0265 | 2024-01-10 | 2025-01-10 | 1年 | 检测设备 |  |  | 常温常湿 | 培训上岗 |  | 受控
1217 | 线圈圈数测量仪 | YG110 | 上海沪光电子控制设备 厂 | 21-04253 |  |  |  | 固定资产 | 电气制作科 | 张亮 | 电气制作科 | 使用 | 外校 | 检测 | J202404175807A-0099 | 2024-06-05 | 2025-06-05 | 1年 | 检测设备 |  | 常温常湿 （20-35℃,20-107%RH） | 常温常湿 | 培训上岗 |  | 受控
1222 | 数显卡尺 | 0-300mm |  | BHH068868 |  |  |  | 低值易耗品 | 电气制作科 | 张宏雷 | 电气制作科 | 使用 | 外校 | 长度 | J202404175807A-0094 | 2024-06-05 | 2025-06-05 | 1年 | 量具 | 0.01mm |  | 常温常湿 | 培训上岗 |  | 受控
1224 | 地磅 | GM8804C | 杰曼科技 | 4042128X214346 |  |  | 2022-09-01 | 固定资产 | 电线电缆科 | 庞振生 | 电线电缆科 | 使用 | 外校 | 重量 | J202404175807A-0041 | 2024-06-05 | 2025-06-05 | 1年 | 量具 |  |  | 常温常湿 | 培训上岗 |  | 受控
1225 | 工频火花试验机 | SCR50 | 西克拉 | 000298 |  |  | 2022-10-01 | 固定资产 | 电线电缆科 | 庞振生 | 电线电缆科 | 使用 | 外校 | V | J202312081038A-0400 | 2024-01-11 | 2025-01-11 | 1年 | 检测设备 |  |  | 常温常湿 | 培训上岗 |  | 受控
1226 | 工频火花试验机 | SCR50 | 西克拉 | 000299 |  |  | 2022-10-01 | 固定资产 | 电线电缆科 | 庞振生 | 电线电缆科 | 使用 | 外校 | V | J202312081038A-0401 | 2024-01-11 | 2025-01-11 | 1年 | 检测设备 |  |  | 常温常湿 | 培训上岗 |  | 受控
1227 | 工频火花试验机 | SCR50 | 西克拉 | 000300 |  |  | 2022-10-01 | 固定资产 | 电线电缆科 | 庞振生 | 电线电缆科 | 使用 | 外校 | V | J202312081038A-0402 | 2024-01-11 | 2025-01-11 | 1年 | 检测设备 |  |  | 常温常湿 | 培训上岗 |  | 受控
1228 | 工频火花试验机 | SCR50 | 西克拉 | 000301 |  |  | 2022-10-01 | 固定资产 | 电线电缆科 | 庞振生 | 电线电缆科 | 使用 | 外校 | V | J202312081038A-0403 | 2024-01-11 | 2025-01-11 | 1年 | 检测设备 |  |  | 常温常湿 | 培训上岗 |  | 受控
1229 | 工频火花试验机 | SCR50 | 西克拉 | 000302 |  |  | 2022-10-01 | 固定资产 | 电线电缆科 | 庞振生 | 电线电缆科 | 使用 | 外校 | V | J202312081038A-0404 | 2024-01-11 | 2025-01-11 | 1年 | 检测设备 |  |  | 常温常湿 | 培训上岗 |  | 受控
1230 | 工频火花试验机 | SCR50 | 西克拉 | 000303 |  |  | 2022-10-01 | 固定资产 | 电线电缆科 | 庞振生 | 电线电缆科 | 使用 | 外校 | V | J202312081038A-0405 | 2024-01-11 | 2025-01-11 | 1年 | 检测设备 |  |  | 常温常湿 | 培训上岗 |  | 受控
1231 | 工频火花试验机 | SCR50 | 西克拉 | 000304 |  |  | 2022-10-01 | 固定资产 | 电线电缆科 | 庞振生 | 电线电缆科 | 使用 | 外校 | V | J202312081038A-0406 | 2024-01-11 | 2025-01-11 | 1年 | 检测设备 |  |  | 常温常湿 | 培训上岗 |  | 受控
1232 | 工频火花试验机 | SCR50 | 西克拉 | 000305 |  |  | 2022-10-01 | 固定资产 | 电线电缆科 | 庞振生 | 电线电缆科 | 使用 | 外校 | V | J202312081038A-0407 | 2024-01-11 | 2025-01-11 | 1年 | 检测设备 |  |  | 常温常湿 | 培训上岗 |  | 受控
1233 | 数显卡尺 | (0~150)mm | 广陆 | K22G052727 |  |  | 2022-10-31 | 低值易耗品 | 品证科 | 陈嘉欣 |  | 使用 | 外校 | 长度 | J202404175807A-0014 | 2024-06-05 | 2025-06-05 | 1年 | 量具 | 0.01mm |  | 常温常湿 | 培训上岗 |  | 受控
1234 | 数显卡尺 | (0~150)mm | 广陆 | K22G052728 |  |  | 2022-10-31 | 低值易耗品 | 品证科 | 陈嘉欣 |  | 使用 | 外校 | 长度 | J202404175807A-0015 | 2024-06-05 | 2025-06-05 | 1年 | 量具 | 0.01mm |  | 常温常湿 | 培训上岗 |  | 受控
1235 | 数显卡尺 | (0~200)mm | 广陆 | K22H231851 |  |  | 2022-12-08 | 低值易耗品 | 品证科 | 陈嘉欣 |  | 使用 | 外校 | 长度 | J202404175807A-0016 | 2024-06-05 | 2025-06-05 | 1年 | 量具 | 0.01mm |  | 常温常湿 | 培训上岗 |  | 受控
1236 | 数显卡尺 | (0~150)mm | 广陆 | K22G270916 |  |  | 2022-12-08 | 低值易耗品 | 品证科 | 陈嘉欣 |  | 使用 | 外校 | 长度 | J202404175807A-0017 | 2024-06-05 | 2025-06-05 | 1年 | 量具 | 0.01mm |  | 常温常湿 | 培训上岗 |  | 受控
1238 | 激光测径仪 | DDM-3020 | 上海欧勒测控系统有限 公司 |  | 844576 |  |  | 固定资产 | 电线电缆科 | 庞振生 | 电缆车间 | 使用 | 外校 | 尺寸 | J202312081038A-0337 | 2024-01-11 | 2025-01-11 | 1年 | 检测设备 |  |  | 常温常湿 | 培训上岗 |  | 受控
1239 | 激光测径仪 | DDM-3020 | 上海欧勒测控系统有限 公司 |  | 844577 |  |  | 固定资产 | 电线电缆科 | 庞振生 | 电缆车间 | 使用 | 外校 | 尺寸 | J202312081038A-0338 | 2024-01-11 | 2025-01-11 | 1年 | 检测设备 |  |  | 常温常湿 | 培训上岗 |  | 受控
1240 | 激光测径仪 | DDM-3020 | 上海欧勒测控系统有限 公司 |  | 844578 |  |  | 固定资产 | 电线电缆科 | 庞振生 | 电缆车间 | 使用 | 外校 | 尺寸 | J202312081038A-0339 | 2024-01-11 | 2025-01-11 | 1年 | 检测设备 |  |  | 常温常湿 | 培训上岗 |  | 受控
1241 | 激光测径仪 | DDM-3020 | 上海欧勒测控系统有限 公司 |  | 844579 |  |  | 固定资产 | 电线电缆科 | 庞振生 | 电缆车间 | 使用 | 外校 | 尺寸 | J202312081038A-0340 | 2024-01-11 | 2025-01-11 | 1年 | 检测设备 |  |  | 常温常湿 | 培训上岗 |  | 受控
1242 | 激光测径仪 | LST-25 | 绍兴镭斯特光学仪器有限公司 | 160501 |  |  |  | 固定资产 | 电线电缆科 | 庞振生 | 电缆车间 | 使用 | 外校 | 尺寸 | J202312081038A-0353 | 2024-01-11 | 2025-01-11 | 1年 | 检测设备 |  |  | 常温常湿 | 培训上岗 |  | 受控
1243 | 激光测径仪 | LST-25 | 绍兴镭斯特光学仪器有限公司 | 844580 |  |  |  | 固定资产 | 电线电缆科 | 庞振生 | 电缆车间 | 使用 | 外校 | 尺寸 | J202312081038A-0354 | 2024-01-11 | 2025-01-11 | 1年 | 检测设备 |  |  | 常温常湿 | 培训上岗 |  | 受控
1244 | 激光测径仪 | OPmac-40AL3 | 东莞市圣博电子 | 202109061 |  |  |  | 固定资产 | 电线电缆科 | 庞振生 | 电缆车间 | 使用 | 外校 | 尺寸 | J202312081038A-0341 | 2024-01-11 | 2025-01-11 | 1年 | 检测设备 |  |  | 常温常湿 | 培训上岗 |  | 受控
1245 | 钢卷尺 | 5m | FEIBAO |  | 182810 |  |  | 低值易耗品 |  |  |  | 使用 | 外校 | 尺寸 | J202312081038-01-0115 | 2024-01-16 | 2025-01-16 | 1年 | 量具 | 1mm |  | 常温常湿 | 培训上岗 |  | 受控
1247 | 钳型表 | 317 | FLUKE | 59330284WS | TC-59330284WS |  |  | 低值易耗品 |  |  |  | 使用 | 外校 | 电流 | J202312081038A-0292 | 2024-01-10 | 2025-01-10 | 1年 | 量具 |  |  | 常温常湿 | 培训上岗 |  | 受控
1251 | 温控表 | CH402 | RKC | 00300777-1 | TC-00300777-1 |  |  | 固定资产 | 电线电缆科 | 庞振生 | 电缆车间 | 使用 | 外校 | 温度 | J202312081038A-0092 | 2024-01-10 | 2025-01-10 | 1年 | 量具 |  |  | 常温常湿 | 培训上岗 |  | 受控
1252 | 温控表 | CH402 | RKC | 00300777-2 | TC-00300777-2 |  |  | 固定资产 | 电线电缆科 | 庞振生 | 电缆车间 | 使用 | 外校 | 温度 | J202312081038A-0093 | 2024-01-10 | 2025-01-10 | 1年 | 量具 |  |  | 常温常湿 | 培训上岗 |  | 受控
1253 | 温控表 | CH402 | RKC | 00300777-3 | TC-00300777-3 |  |  | 固定资产 | 电线电缆科 | 庞振生 | 电缆车间 | 使用 | 外校 | 温度 | J202312081038A-0094 | 2024-01-10 | 2025-01-10 | 1年 | 量具 |  |  | 常温常湿 | 培训上岗 |  | 受控
1254 | 温控表 | CH402 | RKC | 00300777-4 | TC-00300777-4 |  |  | 固定资产 | 电线电缆科 | 庞振生 | 电缆车间 | 使用 | 外校 | 温度 | J202312081038A-0095 | 2024-01-10 | 2025-01-10 | 1年 | 量具 |  |  | 常温常湿 | 培训上岗 |  | 受控
1255 | 温控表 | CH402 | RKC | 00300777-5 | TC-00300777-5 |  |  | 固定资产 | 电线电缆科 | 庞振生 | 电缆车间 | 使用 | 外校 | 温度 | J202312081038A-0096 | 2024-01-10 | 2025-01-10 | 1年 | 量具 |  |  | 常温常湿 | 培训上岗 |  | 受控
1256 | 温湿度计 | AR807 | SMART SENSOR |  | 758631 |  |  | 低值易耗品 |  |  |  | 使用 | 外校 | 温度/湿度 | J202312081038-01-0117 | 2024-01-16 | 2025-01-16 | 1年 | 量具 |  |  | 常温常湿 | 培训上岗 |  | 受控
1257 | 温湿度计 | JR916 | 美德时 | 0020089636 | TC-0020089636 |  |  | 低值易耗品 |  |  |  | 使用 | 外校 | 温度 | J202312081038-01-0118 | 2024-01-16 | 2025-01-16 | 1年 | 量具 |  |  | 常温常湿 | 培训上岗 |  | 受控
1258 | 带表卡尺 | （0~150）mm | Mitutoyo | 22304559 |  |  |  | 低值易耗品 | 车灯制造科 | 李杰明 | 车灯制造科 | 使用 | 外校 | 长度 | J202312081038-01-0119 | 2024-01-17 | 2025-01-17 | 1年 | 量具 | 0.02mm |  | 常温常湿 | 培训上岗 |  | 受控
1262 | 交流耐压测试系统 | JN-GDY-50 | 东莞杰恩 | 3005075 |  |  |  | 固定资产 | 品证科 | 陈智聪 | 电线电缆车间 | 使用 | 外校 | V | J202312081038A-0388 | 2024-01-11 | 2025-01-11 | 1年 | 检测设备 |  |  | 常温常湿 | 培训上岗 |  | 受控
1263 | 交流耐压测试系统 | JN-GDY-50 | 东莞杰恩 | 3005076 |  |  |  | 固定资产 | 品证科 | 陈智聪 | 电线电缆车间 | 使用 | 外校 | V | J202312081038A-0389 | 2024-01-11 | 2025-01-11 | 1年 | 检测设备 |  |  | 常温常湿 | 培训上岗 |  | 受控
1265 | 变频电源 | AN97001H | AINUO | 2206970208W |  |  |  | 固定资产 | 品证科 | 陈智聪/蔡桂旺 | 变压器检测 | 使用 | 外校 | V.I | J202404175807A-0135 | 2024-06-05 | 2025-06-05 | 1年 | 检测设备 |  |  | 常温常湿 | 培训上岗 |  | 受控
1266 | 万用表（台式） | GDM8341 | 台湾固纬 | GEW891632 |  |  |  | 固定资产 | 品证科 | 陈智聪/蔡桂旺 | 变压器检测 | 使用 | 外校 |  | J202404175807A-0136 | 2024-06-05 | 2025-06-05 | 1年 | 量具 |  |  | 常温常湿 | 培训上岗 |  | 受控
1267 | 电子秤 | ACS-3KG | 五鑫衡器 | 6488 | TC-6488 |  |  | 低值易耗品 |  |  |  | 使用 | 外校 | 重量 | J202404175807A-0042 | 2024-06-05 | 2025-06-05 | 1年 | 量具 |  |  | 常温常湿 | 培训上岗 |  | 受控
1268 | 电子称 | ACS-DII | 上海乾峰 | D200612226 | TC-D200612226 |  |  | 低值易耗品 |  |  |  | 使用 | 外校 | 重量 | J202404175807A-0043 | 2024-06-05 | 2025-06-05 | 1年 | 量具 |  |  | 常温常湿 | 培训上岗 |  | 受控
1269 | 数显卡尺 | (0~150)mm | 三丰 | A22138776 |  |  |  | 低值易耗品 | 电线电缆科 | 张艺聪 | 电线电缆车间 | 使用 | 外校 | 长度 | J202404175807A-0045 | 2024-06-06 | 2025-06-06 | 1年 | 量具 | 0.01mm |  | 常温常湿 | 培训上岗 |  | 受控
1270 | 数显卡尺 | (0~150)mm | 广陆 | K23D140304 |  |  |  | 低值易耗品 | 电线电缆科 | 张艺聪 | 电线电缆车间 | 使用 | 外校 | 长度 | J202404175807A-0047 | 2024-06-06 | 2025-06-06 | 1年 | 量具 | 0.01mm |  | 常温常湿 | 培训上岗 |  | 受控
1271 | 数显卡尺 | (0~150)mm | 广陆 | K23D140582 |  |  |  | 低值易耗品 | 电线电缆科 | 张艺聪 | 电线电缆车间 | 使用 | 外校 | 长度 | J202404175807A-0048 | 2024-06-06 | 2025-06-06 | 1年 | 量具 | 0.01mm |  | 常温常湿 | 培训上岗 |  | 受控
1272 | 数显卡尺 | (0~150)mm | 广陆 | K23D140581 |  |  |  | 低值易耗品 | 电线电缆科 | 张艺聪 | 电线电缆车间 | 使用 | 外校 | 长度 | J202404175807A-0049 | 2024-06-06 | 2025-06-06 | 1年 | 量具 | 0.01mm |  | 常温常湿 | 培训上岗 |  | 受控
1273 | 数显卡尺 | (0~150)mm | 广陆 | K23D140586 |  |  |  | 低值易耗品 | 电线电缆科 | 张艺聪 | 电线电缆车间 | 使用 | 外校 | 长度 | J202404175807A-0050 | 2024-06-06 | 2025-06-06 | 1年 | 量具 | 0.01mm |  | 常温常湿 | 培训上岗 |  | 受控
1274 | 数显卡尺 | (0~150)mm | 广陆 | K23D140583 |  |  |  | 低值易耗品 | 电线电缆科 | 张艺聪 | 电线电缆车间 | 使用 | 外校 | 长度 | J202404175807A-0051 | 2024-06-06 | 2025-06-06 | 1年 | 量具 | 0.01mm |  | 常温常湿 | 培训上岗 |  | 受控
1275 | 数显卡尺 | (0~150)mm | 广陆 | K23D140584 |  |  |  | 低值易耗品 | 电线电缆科 | 张艺聪 | 电线电缆车间 | 使用 | 外校 | 长度 | J202404175807A-0052 | 2024-06-06 | 2025-06-06 | 1年 | 量具 | 0.01mm |  | 常温常湿 | 培训上岗 |  | 受控
1276 | 数显卡尺 | (0~150)mm | 广陆 | K23D140590 |  |  |  | 低值易耗品 | 电线电缆科 | 张艺聪 | 电线电缆车间 | 使用 | 外校 | 长度 | J202404175807A-0053 | 2024-06-06 | 2025-06-06 | 1年 | 量具 | 0.01mm |  | 常温常湿 | 培训上岗 |  | 受控
1277 | 数显卡尺 | (0~150)mm | 广陆 | K23D140589 |  |  |  | 低值易耗品 | 电线电缆科 | 张艺聪 | 电线电缆车间 | 使用 | 外校 | 长度 | J202404175807A-0054 | 2024-06-06 | 2025-06-06 | 1年 | 量具 | 0.01mm |  | 常温常湿 | 培训上岗 |  | 受控
1278 | 数显卡尺 | (0~150)mm | 广陆 | K23D140177 |  |  |  | 低值易耗品 | 电线电缆科 | 张艺聪 | 电线电缆车间 | 使用 | 外校 | 长度 | J202404175807A-0055 | 2024-06-06 | 2025-06-06 | 1年 | 量具 | 0.01mm |  | 常温常湿 | 培训上岗 |  | 受控
1279 | 数显卡尺 | (0~150)mm | 广陆 | K23D140587 |  |  |  | 低值易耗品 | 电线电缆科 | 张艺聪 | 电线电缆车间 | 使用 | 外校 | 长度 | J202404175807A-0056 | 2024-06-06 | 2025-06-06 | 1年 | 量具 | 0.01mm |  | 常温常湿 | 培训上岗 |  | 受控
1280 | 数显卡尺 | (0~150)mm | 广陆 | K23D140588 |  |  |  | 低值易耗品 | 电线电缆科 | 张艺聪 | 电线电缆车间 | 使用 | 外校 | 长度 | J202404175807A-0057 | 2024-06-06 | 2025-06-06 | 1年 | 量具 | 0.01mm |  | 常温常湿 | 培训上岗 |  | 受控
1281 | 数显卡尺 | (0~150)mm | 广陆 | K23D140585 |  |  |  | 低值易耗品 | 电线电缆科 | 张艺聪 | 电线电缆车间 | 使用 | 外校 | 长度 | J202404175807A-0058 | 2024-06-06 | 2025-06-06 | 1年 | 量具 | 0.01mm |  | 常温常湿 | 培训上岗 |  | 受控
1285 | 游标卡尺 | (0~150)mm | 哈尔滨量具刃具集团有 限责任公司 | S5101232 |  |  |  | 低值易耗品 |  |  |  | 使用 | 外校 | 长度 | J202404175807A-0086 | 2024-06-05 | 2025-06-05 | 1年 | 量具 | 0.01mm |  | 常温常湿 | 培训上岗 |  | 受控
1286 | 直流电源 | QJ3005T | QJE求精 | 871842 |  |  |  | 低值易耗品 | 光电制造科 | 冯振军 |  | 使用 | 外校 | V、A | J202404175807A-0104 | 2024-06-05 | 2025-06-05 | 1年 | 检测设备 |  |  | 常温常湿 | 培训上岗 |  | 受控
1287 | 直流电源 | QJ3005T | QJE求精 | 871843 |  |  |  | 低值易耗品 | 光电制造科 | 冯振军 |  | 使用 | 外校 | V、A | J202404175807A-0105 | 2024-06-05 | 2025-06-05 | 1年 | 检测设备 |  |  | 常温常湿 | 培训上岗 |  | 受控
1289 | 直流电源 | QJ3005T | QJE求精 | 871845 | TC-871845 |  |  | 低值易耗品 | 光电制造科 | 冯振军 |  | 使用 | 外校 | V、A | J202404175807A-0107 | 2024-06-05 | 2025-06-05 | 1年 | 检测设备 |  |  | 常温常湿 | 培训上岗 |  | 受控
1290 | 钢卷尺 | 5.5m | TAJIMA |  | 872828 |  |  | 低值易耗品 |  |  |  | 使用 | 外校 | 长度 | J202404175807-01-0038 | 2024-06-17 | 2025-06-17 | 1年 | 量具 | 1mm |  | 常温常湿 | 培训上岗 |  | 受控
1293 | 塞尺 | 0.02-1.00mm | 晶花 |  | 097687 |  |  | 低值易耗品 | 品质保证部 | 谭钊 | 车灯IQC | 使用 | 外校 | 尺寸 | J202312081038-01-0058 | 2024-01-16 | 2025-01-16 | 1年 | 量具 |  |  | 常温常湿 | 培训上岗 |  | 受控
1295 | 数显卡尺 | 0-300mm | 桂林量具 | CGG044508 |  |  |  | 低值易耗品 | 电气制作科 | 吴豪勇 | 电气制作科 | 使用 | 外校 | 尺寸 | J202404175807-13-0009 | 2024-10-31 | 2025-10-31 | 1年 | 量具 | 0.01mm |  | 常温常湿 | 培训上岗 |  | 受控
1298 | 差分探头 | ZP1500D | 致远 | 8211000132305090033 |  |  | 20230821 | 固定资产 | 电子电源研发产品线 | 石启宏 | G栋1楼 | 使用 | 外校 | V,A | 1GA23073122780-0002 | 2023-08-15 | 2025-08-15 | 2年 | 检测设备 |  |  | 常温常湿 | 培训上岗 |  | 受控
1299 | 差分探头 | ZP1500D | 致远 | 8211000132305090032 |  |  | 20230821 | 固定资产 | 电子电源研发产品线 | 石启宏 | G栋1楼 | 使用 | 外校 | V,A | 1GA23073122780-0003 | 2023-08-15 | 2025-08-15 | 2年 | 检测设备 |  |  | 常温常湿 | 培训上岗 |  | 受控
1300 | 差分探头 | ZP1500D | 致远 | 8211000132305090031 |  |  | 20230821 | 固定资产 | 电子电源研发产品线 | 石启宏 | G栋1楼 | 使用 | 外校 | V,A | 1GA23073122780-0004 | 2023-08-15 | 2025-08-15 | 2年 | 检测设备 |  |  | 常温常湿 | 培训上岗 |  | 受控
1301 | 示波器 | ZDS3024C | 致远 | 8208901232303230105 |  | 00410497 | 20230821 | 固定资产 | 电子电源研发产品线 | 石启宏 | G栋1楼 | 使用 | 外校 |  | 2GB23073122780-0005 | 2023-08-07 | 2025-08-07 | 2年 | 检测设备 |  |  | 常温常湿 | 培训上岗 |  | 受控
1302 | 示波器 | ZDS3024C | 致远 | 8208901232303230030 |  | 00410498 | 20230821 | 固定资产 | 电子电源研发产品线 | 石启宏 | G栋1楼 | 使用 | 外校 |  | 2GB23073122780-0006 | 2023-08-07 | 2025-08-07 | 2年 | 检测设备 |  |  | 常温常湿 | 培训上岗 |  | 受控
1303 | 示波器 | ZDS5054A | 致远 | 8208901292306140008 |  | 00410499 | 20230821 | 固定资产 | 电子电源研发产品线 | 石启宏 | G栋1楼 | 使用 | 外校 |  | 2GB23073122780-0007 | 2023-08-07 | 2025-08-07 | 2年 | 检测设备 |  |  | 常温常湿 | 培训上岗 |  | 受控
1304 | 可编程直流电源 | SSA-60050 | A-BF不凡 | 2307180160050 |  | 00410500 | 20230821 | 固定资产 | 电子电源研发产品线 | 石启宏 | G栋1楼 | 使用 | 外校 | V,A | 2GB23073122780-0008 | 2023-08-07 | 2025-08-07 | 2年 | 检测设备 |  |  | 常温常湿 | 培训上岗 |  | 受控
1305 | 程控变频电源 | PA95100 | 纳普 | M230715710102264 |  | 00410490 | 20230821 | 固定资产 | 电子电源研发产品线 | 石启宏 | G栋1楼 | 使用 | 外校 | V,A | 2GB23073122780-0009 | 2023-08-07 | 2025-08-07 | 2年 | 检测设备 |  |  | 常温常湿 | 培训上岗 |  | 受控
1306 | 程控变频电源 | 20KVA | 纳普 | M230715310202263 |  | 00410491 | 20230821 | 固定资产 | 电子电源研发产品线 | 石启宏 | G栋1楼 | 使用 | 外校 | V,A | 2GB23073122780-0010 | 2023-08-07 | 2025-08-07 | 2年 | 检测设备 |  |  | 常温常湿 | 培训上岗 |  | 受控
1307 | 可编程直流电源 | SSA-150100 | A-BF不凡 | 2307170110100 |  | 00410492 | 20230821 | 固定资产 | 电子电源研发产品线 | 石启宏 | G栋1楼 | 使用 | 外校 | V,A | 2GB23073122780-0011 | 2023-08-07 | 2025-08-07 | 2年 | 检测设备 |  |  | 常温常湿 | 培训上岗 |  | 受控
1308 | 电子负载 | FT6404A | 费思 | F42-2303-0058 |  | 00410493 | 20230821 | 固定资产 | 电子电源研发产品线 | 石启宏 | G栋1楼 | 使用 | 外校 | 恒压、恒流、恒功率、恒阻 | 2GB23073122780-0012 | 2023-08-07 | 2025-08-07 | 2年 | 检测设备 |  |  | 常温常湿 | 培训上岗 |  | 受控
1309 | 电子负载 | HP8602D | 合普 | 8602D2303022 |  | 00410494 | 20230821 | 固定资产 | 电子电源研发产品线 | 石启宏 | G栋1楼 | 使用 | 外校 | 恒压、恒流、恒功率、恒阻 | 2GB23073122780-0013 | 2023-08-07 | 2025-08-07 | 2年 | 检测设备 |  |  | 常温常湿 | 培训上岗 |  | 受控
1310 | LCR数字电桥 | TH2816B | 同惠 | Q373220158 |  | 00410495 | 20230821 | 固定资产 | 电子电源研发产品线 | 石启宏 | G栋1楼 | 使用 | 外校 |  | 2GB23073122780-0014 | 2023-08-07 | 2025-08-07 | 2年 | 检测设备 |  |  | 常温常湿 | 培训上岗 |  | 受控
1311 | 三相功率计 | 8930 | 青智 | 8923070111 |  | 00410496 | 20230821 | 固定资产 | 电子电源研发产品线 | 石启宏 | G栋1楼 | 使用 | 外校 |  | 2GB23073122780-0015 | 2023-08-07 | 2025-08-07 | 2年 | 检测设备 |  |  | 常温常湿 | 培训上岗 |  | 受控
1313 | 卷尺 | 5m | tajima | RA-519 | LS20231020A412 |  |  | 低值易耗品 | 钣金制作科 | 卢代福 | 钣金科车间 | 使用 | 外校 | 长度 | J202404175807-01-0041 | 2024-06-17 | 2025-06-17 | 1年 | 量具 | 1mm | 常温常湿 （20-35℃,20-100%RH） | 常温常湿 | 培训上岗 |  | 受控
1319 | 数显卡尺 | 0-150mm | 上工 | KH500977 |  |  |  | 低值易耗品 | 钣金制作科 | 卢代福 | 钣金科车间 | 使用 | 外校 | 长度 | J202404175807A-0021 | 2024-06-05 | 2025-06-05 | 1年 | 量具 | 0.01mm | 常温常湿 （20-35℃,20-100%RH） | 常温常湿 | 培训上岗 |  | 受控
1320 | 数显卡尺 | 0-150mm | 上工 | JL313323 |  |  |  | 低值易耗品 | 钣金制作科 | 卢代福 | 钣金科车间 | 使用 | 外校 | 长度 | J202404175807A-0022 | 2024-06-05 | 2025-06-05 | 1年 | 量具 | 0.01mm | 常温常湿 （20-35℃,20-100%RH） | 常温常湿 | 培训上岗 |  | 受控
1321 | 数显卡尺 | 0-150mm | 上工 | NC301022 |  |  |  | 低值易耗品 | 钣金制作科 | 卢代福 | 钣金科车间 | 使用 | 外校 | 长度 | J202404175807A-0023 | 2024-06-05 | 2025-06-05 | 1年 | 量具 | 0.01mm | 常温常湿 （20-35℃,20-100%RH） | 常温常湿 | 培训上岗 |  | 受控
1322 | 数显卡尺 | 0-150mm | 广陆 | K23E170932 |  |  |  | 低值易耗品 | 钣金制作科 | 卢代福 | 钣金科车间 | 使用 | 外校 | 长度 | J202404175807A-0024 | 2024-06-05 | 2025-06-05 | 1年 | 量具 | 0.01mm | 常温常湿 （20-35℃,20-100%RH） | 常温常湿 | 培训上岗 |  | 受控
1323 | 数显卡尺 | 0-150mm | 广陆 | K23E170931 |  |  |  | 低值易耗品 | 钣金制作科 | 卢代福 | 钣金科车间 | 使用 | 外校 | 长度 | J202404175807A-0093 | 2024-06-05 | 2025-06-05 | 1年 | 量具 | 0.01mm | 常温常湿 （20-35℃,20-100%RH） | 常温常湿 | 培训上岗 |  | 受控
1324 | 数显卡尺 | 0-150mm | 上工 | NC300070 |  |  |  | 低值易耗品 | 钣金制作科 | 卢代福 | 钣金科车间 | 使用 | 外校 | 长度 | J202404175807A-0026 | 2024-06-05 | 2025-06-05 | 1年 | 量具 | 0.01mm | 常温常湿 （20-35℃,20-100%RH） | 常温常湿 | 培训上岗 |  | 受控
1328 | 数显卡尺 | 0-300mm | 桂林量具刃具有限责任 公司 | JII202168 |  |  |  | 低值易耗品 | 钣金制作科 | 卢代福 | 钣金科车间 | 使用 | 外校 | 长度 | J202404175807A-0027 | 2024-06-05 | 2025-06-05 | 1年 | 量具 | 0.01mm | 常温常湿 （20-35℃,20-100%RH） | 常温常湿 | 培训上岗 |  | 受控
1330 | 数显推拉力计 | ZP-20 | AIGU | 3082512 |  |  |  | 低值易耗品 | 钣金制作科 | 卢代福 | 钣金科车间 | 使用 | 外校 | N | J202404175807-13-0013 | 2024-10-31 | 2025-10-31 | 1年 | 量具 |  | 常温常湿 （20-35℃,20-100%RH） | 常温常湿 | 培训上岗 |  | 受控
1332 | 高度尺 | 0-200mm | 桂林 | BPP090465 |  |  |  | 低值易耗品 | 钣金制作科 | 卢代福 | 钣金科车间 | 使用 | 外校 | 长度 | 1GA23110647844-0004 | 2023-11-06 | 2024-11-06 | 1年 | 量具 | 0.01mm | 常温常湿 （20-35℃,20-100%RH） | 常温常湿 | 培训上岗 |  | 受控
1333 | 高度尺 | 0-200mm | 桂林 | CPP048905 |  |  |  | 低值易耗品 | 钣金制作科 | 卢代福 | 钣金科车间 | 使用 | 外校 | 长度 | 1GA23110647844-0003 | 2023-11-06 | 2024-11-06 | 1年 | 量具 | 0.01mm | 常温常湿 （20-35℃,20-100%RH） | 常温常湿 | 培训上岗 |  | 受控
1334 | 扭力扳手 | （5-60）N.m |  | S230717021 |  |  |  | 低值易耗品 | 钣金制作科 | 卢代福 | 钣金科车间 | 使用 | 外校 | 扭矩 | 1GA23110647844-0002 | 2023-11-06 | 2024-11-06 | 1年 | 量具 |  | 常温常湿 （20-35℃,20-100%RH） | 常温常湿 | 培训上岗 |  | 受控
1335 | 扭力扳手 | （5-60）N.m |  | AM1100270 |  |  |  | 低值易耗品 | 钣金制作科 | 卢代福 | 钣金科车间 | 使用 | 外校 | 扭矩 | 1GA23110647844-0001 | 2023-11-06 | 2024-11-06 | 1年 | 量具 |  | 常温常湿 （20-35℃,20-100%RH） | 常温常湿 | 培训上岗 |  | 受控
1336 | 转速仪 | BK-820A | 百魅科技 |  | 516819 |  |  | 低值易耗品 | 质量管理科 | 谭钊 | 车灯IQC | 使用 | 外校 | 转速 | J202311303189-0001 | 2023-12-05 | 2024-12-05 | 1年 | 量具 |  | 常温常湿 （20-35℃,20-100%RH） | 常温常湿 | 培训上岗 |  | 受控
1337 | 便携式气体检测仪 | X-4 | 艾科思电子科技 | 20231124878 |  |  |  | 低值易耗品 | 电线电缆科 | 张艺聪 | 电线电缆科 | 使用 | 外校 | 可燃/有毒气体 | J202312074116-0001 | 2023-12-10 | 2024-12-10 | 1年 | 检测仪器 |  | / | / |  |  | 受控
1338 | 钢卷尺 | 7.5m | TAJIMA | - | 193030 |  |  | 低值易耗品 |  |  |  | 使用 | 外校 | 长度 | J202312081038-01-0009 | 2024-01-16 | 2025-01-16 | 1年 | 量具 | 1mm | 常温常湿 （20-35℃,20-100%RH） | 常温常湿 | 培训上岗 |  | 受控
1339 | 钢卷尺 | 5.5m | TAJIMA | - | 193034 |  |  | 低值易耗品 |  |  |  | 使用 | 外校 | 长度 | J202312081038-01-0010 | 2024-01-16 | 2025-01-16 | 1年 | 量具 | 1mm | 常温常湿 （20-35℃,20-100%RH） | 常温常湿 | 培训上岗 |  | 受控
1340 | 钢卷尺 | 5.5m | TAJIMA | - | 193033 |  |  | 低值易耗品 |  |  |  | 使用 | 外校 | 长度 | J202312081038-01-0011 | 2024-01-16 | 2025-01-16 | 1年 | 量具 | 1mm | 常温常湿 （20-35℃,20-100%RH） | 常温常湿 | 培训上岗 |  | 受控
1341 | 钢卷尺 | 5.5m | TAJIMA | - | 193032 |  |  | 低值易耗品 |  |  |  | 使用 | 外校 | 长度 | J202312081038-01-0012 | 2024-01-16 | 2025-01-16 | 1年 | 量具 | 1mm | 常温常湿 （20-35℃,20-100%RH） | 常温常湿 | 培训上岗 |  | 受控
1342 | 百分表 | 0-12.7mm | mitutoyo | 21048596 | - |  |  | 低值易耗品 | 品质保证部 | 谭钊 | 车灯IQC | 使用 | 外校 | 长度 | J202312081038-01-0152 | 2024-01-15 | 2025-01-15 | 1年 | 量具 | 0.001mm | 常温常湿 （20-35℃,20-100%RH） | 常温常湿 | 培训上岗 |  | 受控
1343 | 百分表 | 0-12.7mm | mitutoyo | 21048518 | - |  |  | 低值易耗品 | 品质保证部 | 谭钊 | 车灯IQC | 使用 | 外校 | 长度 | J202312081038-01-0153 | 2024-01-15 | 2025-01-15 | 1年 | 量具 | 0.001mm | 常温常湿 （20-35℃,20-100%RH） | 常温常湿 | 培训上岗 |  | 受控
1344 | 百分表 | 0-30mm | 桂林量具 | I24603 | - |  |  | 低值易耗品 | 钣金制作科 | 卢代福 | 门机产线 | 使用 | 外校 | 长度 | J202312081038-01-0154 | 2024-01-15 | 2025-01-15 | 1年 | 量具 | 0.001mm | 常温常湿 （20-35℃,20-100%RH） | 常温常湿 | 培训上岗 |  | 受控
1345 | 电子秤 | YT-3 （30kg） | 惠州英衡 | 11802 |  |  |  | 低值易耗品 |  |  |  | 使用 | 外校 | 重量 | J202312081038A-0291 | 2024-01-11 | 2025-01-11 | 1年 | 量具 |  | 常温常湿 （20-35℃,20-100%RH） | 常温常湿 | 培训上岗 |  | 受控
1346 | 钢卷尺 | 3.6m | TAJIMA | - | 193031 |  |  | 低值易耗品 |  |  |  | 使用 | 外校 | 长度 | J202312081038-01-0008 | 2024-01-16 | 2025-01-16 | 1年 | 量具 | 1mm | 常温常湿 （20-35℃,20-100%RH） | 常温常湿 | 培训上岗 |  | 受控
1347 | 钢直尺 | 0-1000mm | 宁波长城精工 |  | 082160 |  |  | 低值易耗品 | 电线电缆科 | 张艺聪 | 电线电缆科 | 使用 | 外校 | 长度 | J202312081038-01-0014 | 2024-01-15 | 2025-01-15 | 1年 | 量具 | 1mm | 常温常湿 （20-35℃,20-100%RH） | 常温常湿 | 培训上岗 |  | 受控
1348 | 钢直尺 | 0-1000mm | 宁波长城精工 |  | 395935 |  |  | 低值易耗品 | 电线电缆科 | 张艺聪 | 电线电缆科 | 使用 | 外校 | 长度 | J202312081038-01-0016 | 2024-01-15 | 2025-01-15 | 1年 | 量具 | 1mm | 常温常湿 （20-35℃,20-100%RH） | 常温常湿 | 培训上岗 |  | 受控
1349 | 激光测径仪 | LST-25 | 绍兴镭斯特光学仪器有限公司 | 1406066 | TC-1406066 |  |  | 固定资产 | 电线电缆科 | 庞振生 | 电缆车间 | 使用 | 外校 | 尺寸 | J202312081038A-0342 | 2024-01-11 | 2025-01-11 | 1年 | 量具 |  | 常温常湿 （20-35℃,20-100%RH） | 常温常湿 | 培训上岗 |  | 受控
1350 | 宽座角尺 | 160*100mm | 上海工具厂 | CC502339 | 2303121573 |  |  | 低值易耗品 | 钣金制作科 | 卢代福 | 钣金科车间 | 使用 | 外校 | 长度 | J202304271184-03-0008 | 2024-01-16 | 2025-01-16 | 1年 | 量具 |  | 常温常湿 （20-35℃,20-100%RH） | 常温常湿 | 培训上岗 |  | 受控
1351 | 宽座角尺 | 160*100mm | 台州德量 | 2303121377 | CC502339 |  |  | 低值易耗品 | 钣金制作科 | 卢代福 | 钣金科车间 | 使用 | 外校 | 长度 | J202304271184-03-0010 | 2024-01-16 | 2025-01-16 | 1年 | 量具 |  | 常温常湿 （20-35℃,20-100%RH） | 常温常湿 | 培训上岗 |  | 受控
1352 | 宽座角尺 | 160*100mm | 台州德量 | 2303121573 | DI801048 |  |  | 低值易耗品 | 钣金制作科 | 卢代福 | 钣金科车间 | 使用 | 外校 | 长度 | J202304271184-03-0011 | 2024-01-16 | 2025-01-16 | 1年 | 量具 |  | 常温常湿 （20-35℃,20-100%RH） | 常温常湿 | 培训上岗 |  | 受控
1353 | 数显推拉力计 | WX-500 | 韦度电子 | 401030148 |  |  |  | 低值易耗品 |  |  |  | 使用 | 外校 | N | J202304271184-03-0002 | 2024-01-17 | 2025-01-17 | 1年 | 量具 |  | 常温常湿 （20-35℃,20-100%RH） | 常温常湿 | 培训上岗 |  | 受控
1354 | 扭矩扳手 | SLD-30 | 东莞三量 | 421205788 |  |  |  | 低值易耗品 | 电气制作科 | 王江武 | 电气制作科 | 使用 | 外校 | 扭矩 | J202312081038-0001 | 2024-01-12 | 2025-01-12 | 1年 | 量具 |  | 常温常湿 （20-35℃,20-100%RH） | 常温常湿 | 培训上岗 |  | 受控
1355 | 扭矩扳手 | SNS-4 | 东莞三量 | 421205086 |  |  |  | 低值易耗品 | 电气制作科 | 王江武 | 电气制作科 | 使用 | 外校 | 扭矩 | J202312081038-0002 | 2024-01-12 | 2025-01-12 | 1年 | 量具 |  | 常温常湿 （20-35℃,20-100%RH） | 常温常湿 | 培训上岗 |  | 受控
1356 | 深度尺 | 0-150mm | 广陆 |  | JGZ024 |  |  | 低值易耗品 | 钣金制作科 | 卢代福 | 钣金制作科 | 使用 | 外校 | 长度 | J202404175807-12-0002 | 2024-11-05 | 2025-11-05 | 1年 | 量具 | 0.01mm | 常温常湿 （20-35℃,20-100%RH） | 常温常湿 | 培训上岗 |  | 受控
1357 | 深度尺 | 0-150mm | 广陆 |  | JGZ023 |  |  | 低值易耗品 | 钣金制作科 | 卢代福 | 钣金制作科 | 使用 | 外校 | 长度 | J202312081038A-0112 | 2024-01-10 | 2025-01-10 | 1年 | 量具 | 0.01mm | 常温常湿 （20-35℃,20-100%RH） | 常温常湿 | 培训上岗 |  | 受控
1358 | 数显卡尺 | 0-200mm | 广陆 | K16M081106 |  |  |  | 低值易耗品 |  |  |  | 使用 | 外校 | 长度 | J202312081038-01-0021 | 2024-01-17 | 2025-01-17 | 1年 | 量具 | 0.01mm | 常温常湿 （20-35℃,20-100%RH） | 常温常湿 | 培训上岗 |  | 受控
1359 | 数显卡尺 | 0-300mm | 桂林量具刃具有限责任 公司 | CFF027744 |  |  |  | 低值易耗品 |  |  |  | 使用 | 外校 | 长度 | J202312081038A-0266 | 2024-01-10 | 2025-01-10 | 1年 | 量具 | 0.01mm | 常温常湿 （20-35℃,20-100%RH） | 常温常湿 | 培训上岗 |  | 受控
1360 | 数显卡尺 | 0-300mm | 桂林量具刃具有限责任 公司 | JII202170 |  |  |  | 低值易耗品 |  |  |  | 使用 | 外校 | 长度 | J202312081038A-0267 | 2024-01-10 | 2025-01-10 | 1年 | 量具 | 0.01mm | 常温常湿 （20-35℃,20-100%RH） | 常温常湿 | 培训上岗 |  | 受控
1361 | 数显式推拉力计 | 20N | - | - | 685083 |  |  | 低值易耗品 |  |  |  | 使用 | 外校 | N | J202312081038A-0015 | 2024-01-10 | 2025-01-10 | 1年 | 量具 |  | 常温常湿 （20-35℃,20-100%RH） | 常温常湿 | 培训上岗 |  | 受控
1362 | 数显式推拉力计 | 20N | - | 410715097 | - |  |  | 低值易耗品 |  |  |  | 使用 | 外校 | N | J202312081038A-0016 | 2024-01-10 | 2025-01-10 | 1年 | 量具 |  | 常温常湿 （20-35℃,20-100%RH） | 常温常湿 | 培训上岗 |  | 受控
1364 | 万能角度尺 | (0~320)°2′ | 哈尔滨量具 | 186325 |  |  |  | 低值易耗品 | 钣金制作科 | 卢代福 | 钣金车间 | 使用 | 外校 | 角度 | J202312081038-01-0078 | 2024-01-16 | 2025-01-16 | 1年 | 量具 |  | 常温常湿 （20-35℃,20-85%RH） | 常温常湿 | 培训上岗 |  | 受控
1365 | 温控表 | CH402 | RKC | 00300777-6 | TC-00300777-6 |  |  | 固定资产 | 电线电缆科 | 庞振生 | 电缆车间 | 使用 | 外校 | 温度 | J202312081038A-0109 | 2024-01-10 | 2025-01-10 | 1年 | 量具 |  |  | 常温常湿 | 培训上岗 |  | 受控
1366 | 温控表 | CH402 | RKC | 00300777-7 | TC-00300777-7 |  |  | 固定资产 | 电线电缆科 | 庞振生 | 电缆车间 | 使用 | 外校 | 温度 | J202312081038A-0110 | 2024-01-10 | 2025-01-10 | 1年 | 量具 |  |  | 常温常湿 | 培训上岗 |  | 受控
1367 | 压力表 | 0-40Mpa | 红旗 | HC73601107032 |  |  |  | 低值易耗品 | 钣金制作科 | 谭新明/卢代福 | 钣金制作科 | 使用 | 外校 | 压力 | J202304271184-03-0003 | 2024-01-15 | 2025-01-15 | 1年 | 量具 |  | 常温常湿 （20-35℃,20-85%RH） | 常温常湿 | 培训上岗 |  | 受控
1368 | 压力表 | 0-10Mpa | BREIDV |  | 040825 |  |  | 低值易耗品 | 钣金制作科 | 谭新明/卢代福 | 钣金制作科 | 使用 | 外校 | 压力 | J202304271184-03-0004 | 2024-01-15 | 2025-01-15 | 1年 | 量具 |  | 常温常湿 （20-35℃,20-85%RH） | 常温常湿 | 培训上岗 |  | 受控
1369 | 压力表 | 0-25Mpa | 红旗 | HC72560625190 |  |  |  | 低值易耗品 | 钣金制作科 | 谭新明/卢代福 | 钣金制作科 | 使用 | 外校 | 压力 | J202304271184-03-0005 | 2024-01-15 | 2025-01-15 | 1年 | 量具 |  | 常温常湿 （20-35℃,20-85%RH） | 常温常湿 | 培训上岗 |  | 受控
1370 | 压力表 | 0-25Mpa | 红旗 | HC72560625202 |  |  |  | 低值易耗品 | 钣金制作科 | 谭新明/卢代福 | 钣金制作科 | 使用 | 外校 | 压力 | J202304271184-03-0006 | 2024-01-15 | 2025-01-15 | 1年 | 量具 |  | 常温常湿 （20-35℃,20-85%RH） | 常温常湿 | 培训上岗 |  | 受控
1371 | 游标卡尺 | 0-300mm | 靖江量具 | MJ603347 |  |  |  | 低值易耗品 | 钣金制作科 | 卢代福 | 钣金制作科 | 使用 | 外校 | 长度 | J202312081038-01-0091 | 2024-01-17 | 2025-01-17 | 1年 | 量具 | 0.01mm | 常温常湿 （20-35℃,20-85%RH） | 常温常湿 | 培训上岗 |  | 受控
1372 | 粘度杯 | 3# |  |  | 065194 |  |  | 低值易耗品 | 电气制作科 | 曾国良 | 光电1楼浸漆房 | 使用 | 外校 | - | J202312081038-01-0097 | 2024-01-17 | 2025-01-17 | 1年 | 量具 |  | 常温常湿 （5-40℃,20-90%RH） | 常温常湿 | 培训上岗 |  | 受控
1373 | 粘度杯 | 5# |  |  | 065195 |  |  | 低值易耗品 | 电气制作科 | 曾国良 | 光电1楼浸漆房 | 使用 | 外校 | - | J202312081038-01-0098 | 2024-01-17 | 2025-01-17 | 1年 | 量具 |  | 常温常湿 （5-40℃,20-90%RH） | 常温常湿 | 培训上岗 |  | 受控
1374 | 指针式推拉力计 | NK-30 |  |  | 685082 |  |  | 低值易耗品 | 钣金制作科 | 卢代福 | 钣金制作科 | 使用 | 外校 | N | J202312081038A-0012 | 2024-01-10 | 2025-01-10 | 1年 | 量具 |  | 常温常湿 （20-35℃,20-100%RH） | 常温常湿 | 培训上岗 |  | 受控
1375 | 指针式推拉力计 | NK-20 | AIGU | 2218314 |  |  |  | 低值易耗品 | 钣金制作科 | 卢代福 | 钣金制作科 | 使用 | 外校 | N | J202312081038A-0013 | 2024-01-10 | 2025-01-10 | 1年 | 量具 |  | 常温常湿 （20-35℃,20-100%RH） | 常温常湿 | 培训上岗 |  | 受控
1376 | 指针式推拉力计 | NK-50 | AIGU | 2213471 |  |  |  | 低值易耗品 | 钣金制作科 | 卢代福 | 钣金制作科 | 使用 | 外校 | N | J202312081038A-0014 | 2024-01-10 | 2025-01-10 | 1年 | 量具 |  | 常温常湿 （20-35℃,20-100%RH） | 常温常湿 | 培训上岗 |  | 受控
1377 | 张力计 | OUY-NTL5000-225 | 深圳欧亚精密 | 23120902 |  |  |  | 固定资产 | 品证科 | 陈智聪 | 电线电缆产线 | 使用 | 外校 | 张力 | J202312081038-03-0001-G1 | 2024-02-04 | 2025-02-04 | 1年 | 量具 |  | 常温常湿 （20-35℃,20-100%RH） | 常温常湿 | 培训上岗 |  | 受控
1378 | 端子截面分析仪（体视显微镜） | WY-10A | 东莞正航 | ZH2312271 |  |  |  | 固定资产 | 制造部/汽车连接器项目组 | 王海清 | 连接器项目组实验室 | 使用 | 外校 | 长度 | J202402260821A-0001 | 2024-03-06 | 2025-03-06 | 1年 | 量具 |  | 常温常湿 （20-35℃,20-100%RH） | 常温常湿 | 培训上岗 |  | 受控
1379 | 电子秤 | YH-3 | 英衡 | 11613 |  |  |  | 低值易耗品 | 电气制作科 | 张亮 | 电气制作科 | 使用 | 外校 | 重量 | J202404175807A-0030 | 2024-06-05 | 2025-06-05 | 1年 | 量具 |  | 常温常湿 （20-35℃,20-85%RH） | 常温常湿 | 培训上岗 |  | 受控
1380 | 数显卡尺 | (0~200)mm |  | 5806040351 |  |  |  | 低值易耗品 |  |  |  | 使用 | 外校 | 长度 | J202404175807A-0084 | 2024-06-05 | 2025-06-05 | 1年 | 量具 | 0.01mm | 常温常湿 （5-40℃,20-90%RH） | 常温常湿 | 培训上岗 |  | 受控
1381 | 数显卡尺 | (0~200)mm |  | 5806040286 |  |  |  | 低值易耗品 |  |  |  | 使用 | 外校 | 长度 | J202404175807A-0062 | 2024-06-05 | 2025-06-05 | 1年 | 量具 | 0.01mm | 常温常湿 （5-40℃,20-90%RH） | 常温常湿 | 培训上岗 |  | 受控
1382 | 数显卡尺 | (0~150)mm | 广陆 | K24A291423 |  |  |  | 低值易耗品 |  |  |  | 使用 | 外校 | 长度 | J202404175807A-0018 | 2024-06-05 | 2025-06-05 | 1年 | 量具 | 0.01mm | 常温常湿 （20-35℃,20-85%RH） | 常温常湿 | 培训上岗 |  | 受控
1383 | 数显卡尺 | (0~150)mm | 广陆 | 6003392857 |  |  |  | 低值易耗品 |  |  |  | 使用 | 外校 | 长度 | J202404175807A-0088 | 2024-06-05 | 2025-06-05 | 1年 | 量具 | 0.01mm | 常温常湿 （5-40℃,20-90%RH） | 常温常湿 | 培训上岗 |  | 受控
1384 | 测力计 | 0-5N | 绥化高科 | - | 401291 |  |  | 低值易耗品 |  |  |  | 使用 | 外校 | 力 | J202404175807-01-0060 | 2024-06-16 | 2025-06-16 | 1年 | 量具 |  | 常温常湿 （5-40℃,20-90%RH） | 常温常湿 | 培训上岗 |  | 受控
1385 | 测力计 | SEN-5-2 | 乐清市禾木仪器仪表 | 43025314 | - |  |  | 低值易耗品 | 品证科 | 成其峰 |  | 使用 | 外校 | 力 | J202404175807-01-0059 | 2024-06-16 | 2025-06-16 | 1年 | 量具 |  | 常温常湿 （20-35℃,20-85%RH） | 常温常湿 | 培训上岗 |  | 受控
1386 | 测力计 | SEN-5-2 | 乐清市禾木仪器仪表 | 43025315 | - |  |  | 低值易耗品 | 品证科 | 胡磊 |  | 使用 | 外校 | 力 | J202404175807-01-0061 | 2024-06-16 | 2025-06-16 | 1年 | 量具 |  | 常温常湿 （5-40℃,20-90%RH） | 常温常湿 | 培训上岗 |  | 受控
1387 | 数显推拉力计 | WX-500 | 韦度电子 | 430127031 | - |  | 2024-07-20 | 低值易耗品 | 电气制作科 | 王江武/张亮 | 电气制作科 | 使用 | 外校 | 力 | J202404175807-03-0003 | 2024-07-20 | 2025-07-20 | 1年 | 量具 |  | 常温常湿 （5-40℃,20-90%RH） | 常温常湿 | 受控 |  | 受控
1388 | 钢卷尺 | 3.5m | tajima | - | 181158 |  | 2024-07-20 | 低值易耗品 | 品证科 | 张建民 | 品证科 | 使用 | 外校 | 长度 | J202404175807-03-0001 | 2024-07-20 | 2025-07-20 | 1年 | 量具 | 1mm | 常温常湿 （20-35℃,20-85%RH） | 常温常湿 |  |  | 受控
1389 | 钢卷尺 | 3.5m | tajima | - | 181159 |  | 2024-07-20 | 低值易耗品 | 品证科 | 谢春兰 | 品证科 | 使用 | 外校 | 长度 | J202404175807-03-0002 | 2024-07-21 | 2025-07-21 | 1年 | 量具 | 1mm | 常温常湿 （5-40℃,20-90%RH） | 常温常湿 |  |  | 受控
1390 | 数显卡尺 | 0-300mm | 桂林量具 | AFF081630 |  |  | 20240809 | 低值易耗品 | 钣金制作科 | 卢代福 | 钣金制作科 | 使用 | 外校 | 长度 | J202404175807-06-0001 | 2024-08-07 | 2025-08-07 | 1年 | 量具 | 0.01mm | 常温常湿 （5-40℃,20-90%RH） | 常温常湿 | 受控 |  | 受控
1391 | 数显卡尺 | 0-300mm | 桂林量具 | AFF090509 |  |  | 20240809 | 低值易耗品 | 钣金制作科 | 卢代福 | 钣金制作科 | 使用 | 外校 | 长度 | J202404175807-06-0002 | 2024-08-07 | 2025-08-07 | 1年 | 量具 | 0.01mm | 常温常湿 （20-35℃,20-85%RH） | 常温常湿 | 受控 |  | 受控
1392 | 扭矩扳手 | 2.5-30Nm | 绿林 | G240400228 |  |  | 20240809 | 低值易耗品 | 品证科 | 陈智聪 | 品证科 | 使用 | 外校 | 扭矩 | J202404175807-05-0001 | 2024-07-27 | 2025-07-27 | 1年 | 量具 |  | 常温常湿 （5-40℃,20-90%RH） | 常温常湿 |  |  | 受控
1393 | 宽座直角尺 | 160*100mm | 台州德量 | 2309122438 |  |  | 20240730 | 低值易耗品 | 钣金制作科 | 卢代福 | 钣金制作科 | 使用 | 外校 |  | J202404175807-04-0007 | 2024-07-30 | 2025-07-30 | 1年 | 量具 |  | 常温常湿 （5-40℃,20-90%RH） | 常温常湿 | 受控 |  | 受控
1394 | 宽座直角尺 | 160*100mm | 台州德量 | 2309122439 |  |  | 20240730 | 低值易耗品 | 钣金制作科 | 卢代福 | 钣金制作科 | 使用 | 外校 |  | J202404175807-04-0006 | 2024-07-30 | 2025-07-30 | 1年 | 量具 |  | 常温常湿 （20-35℃,20-85%RH） | 常温常湿 |  |  | 受控
1395 | 数显卡尺 | 0-300mm | SHAN | DGG624662 |  |  | 20240727 | 低值易耗品 | 钣金制作科 | 卢代福 | 钣金制作科 | 使用 | 外校 | 长度 | J202404175807-04-0004 | 2024-07-27 | 2025-07-27 | 1年 | 量具 | 0.01mm | 常温常湿 （5-40℃,20-90%RH） | 常温常湿 |  |  | 受控
1396 | 数显卡尺 | 0-300mm | SHAN | DGG624664 |  |  | 20240727 | 低值易耗品 | 钣金制作科 | 卢代福 | 钣金制作科 | 使用 | 外校 | 长度 | J202404175807-04-0005 | 2024-07-27 | 2025-07-27 | 1年 | 量具 | 0.01mm | 常温常湿 （5-40℃,20-90%RH） | 常温常湿 |  |  | 受控
1397 | 万能角度尺 | 0-320（2’） | 哈尔滨量具 | 182674 |  |  | 20240728 | 低值易耗品 | 钣金制作科 | 卢代福 | 钣金制作科 | 使用 | 外校 | 角度 | J202404175807-04-0002 | 2024-07-28 | 2025-07-28 | 1年 | 量具 |  | 常温常湿 （5-40℃,20-90%RH） | 常温常湿 |  |  | 受控
1398 | 万能角度尺 | 0-320（2’） | 哈尔滨量具 | 182856 |  |  | 20240728 | 低值易耗品 | 钣金制作科 | 卢代福 | 钣金制作科 | 使用 | 外校 | 角度 | J202404175807-04-0003 | 2024-07-28 | 2025-07-28 | 1年 | 量具 |  | 常温常湿 （5-40℃,20-90%RH） | 常温常湿 |  |  | 受控
1399 | 烙铁温度测试仪 | FG-100 | 日本电白 HAKKO | 13100214003308 |  |  |  | 低值易耗品 | 光电制造科 | 蹇志刚 | 光电制造科 | 使用 | 外校 | 温度 | J202312081038-06-0001 | 2024/08/12 | 2025/08/12 | 1年 | 量具 | 0.1℃ | 常温常湿 （5-40℃,20-90%RH） | 常温常湿 | 培训上岗 |  | 受控
1400 | 扭矩测试仪 | HIT-1000 | 艾力固 | 817112 |  |  | 20240822 | 低值易耗品 | 钣金制作科 | 卢代福 | 钣金制作科 | 使用 | 外校 | 扭矩 | J202404175807-07-0001 | 2024/08/22 | 2025/08/22 | 1年 | 量具 |  | 常温常湿 （5-40℃,20-90%RH） | 常温常湿 | 培训上岗 |  | 受控
1401 | R规 （32片） | R（1-6.5）mm | - | - | 193299 |  | 20240925 | 低值易耗品 | 钣金制作科 | 卢代福 | 钣金制作科 | 使用 | 外校 |  | J202404175807-09-0001 | 2024/09/18 | 2025/09/18 | 1年 | 量具 |  | 常温常湿 （5-40℃,20-90%RH） | 常温常湿 |  |  | 受控
1402 | 钢卷尺 | 5m | TAJIMA | - | 867862 |  | 20240925 | 低值易耗品 | 钣金制作科 | 卢代福 | 钣金制作科 | 使用 | 外校 | 长度 | J202404175807-09-0002 | 2024-09-23 | 2025-09-23 | 1年 | 量具 | 1mm | 常温常湿 （5-40℃,20-90%RH） | 常温常湿 |  |  | 受控
1403 | 钢卷尺 | 5m | TAJIMA | - | 867863 |  | 20240925 | 低值易耗品 | 钣金制作科 | 卢代福 | 钣金制作科 | 使用 | 外校 | 长度 | J202404175807-09-0003 | 2024-09-23 | 2025-09-23 | 1年 | 量具 | 1mm | 常温常湿 （5-40℃,20-90%RH） | 常温常湿 |  |  | 受控
1404 | 钢卷尺 | 5m | TAJIMA | - | 867864 |  | 20240925 | 低值易耗品 | 钣金制作科 | 卢代福 | 钣金制作科 | 使用 | 外校 | 长度 | J202404175807-09-0004 | 2024-09-23 | 2025-09-23 | 1年 | 量具 | 1mm | 常温常湿 （5-40℃,20-90%RH） | 常温常湿 |  |  | 受控
1405 | 钢卷尺 | 5m | TAJIMA | - | 867865 |  | 20240925 | 低值易耗品 | 钣金制作科 | 卢代福 | 钣金制作科 | 使用 | 外校 | 长度 | J202404175807-09-0005 | 2024-09-23 | 2025-09-23 | 1年 | 量具 | 1mm | 常温常湿 （5-40℃,20-90%RH） | 常温常湿 |  |  | 受控
1406 | 钢卷尺 | 5m | TAJIMA | - | 867866 |  | 20240925 | 低值易耗品 | 钣金制作科 | 卢代福 | 钣金制作科 | 使用 | 外校 | 长度 | J202404175807-09-0006 | 2024-09-23 | 2025-09-23 | 1年 | 量具 | 1mm | 常温常湿 （5-40℃,20-90%RH） | 常温常湿 |  |  | 受控
1407 | 钢卷尺 | 5m | TAJIMA | - | 867867 |  | 20240925 | 低值易耗品 | 钣金制作科 | 卢代福 | 钣金制作科 | 使用 | 外校 | 长度 | J202404175807-09-0007 | 2024-09-23 | 2025-09-23 | 1年 | 量具 | 1mm | 常温常湿 （5-40℃,20-90%RH） | 常温常湿 |  |  | 受控
1408 | 钢卷尺 | 5m | TAJIMA | - | 867868 |  | 20240925 | 低值易耗品 | 钣金制作科 | 卢代福 | 钣金制作科 | 使用 | 外校 | 长度 | J202404175807-09-0008 | 2024-09-23 | 2025-09-23 | 1年 | 量具 | 1mm | 常温常湿 （5-40℃,20-90%RH） | 常温常湿 |  |  | 受控
1409 | 钢卷尺 | 5m | TAJIMA | - | 867869 |  | 20240925 | 低值易耗品 | 钣金制作科 | 卢代福 | 钣金制作科 | 使用 | 外校 | 长度 | J202404175807-09-0009 | 2024-09-23 | 2025-09-23 | 1年 | 量具 | 1mm | 常温常湿 （5-40℃,20-90%RH） | 常温常湿 |  |  | 受控
1410 | 钢卷尺 | 5m | TAJIMA | - | 867870 |  | 20240925 | 低值易耗品 | 钣金制作科 | 卢代福 | 钣金制作科 | 使用 | 外校 | 长度 | J202404175807-09-0010 | 2024-09-23 | 2025-09-23 | 1年 | 量具 | 1mm | 常温常湿 （5-40℃,20-90%RH） | 常温常湿 |  |  | 受控
1411 | 钢卷尺 | 5m | TAJIMA | - | 867871 |  | 20240925 | 低值易耗品 | 钣金制作科 | 卢代福 | 钣金制作科 | 使用 | 外校 | 长度 | J202404175807-09-0011 | 2024-09-23 | 2025-09-23 | 1年 | 量具 | 1mm | 常温常湿 （5-40℃,20-90%RH） | 常温常湿 |  |  | 受控
1412 | 钢卷尺 | 5m | TAJIMA | - | 867872 |  | 20240925 | 低值易耗品 | 钣金制作科 | 卢代福 | 钣金制作科 | 使用 | 外校 | 长度 | J202404175807-09-0012 | 2024-09-23 | 2025-09-23 | 1年 | 量具 | 1mm | 常温常湿 （5-40℃,20-90%RH） | 常温常湿 |  |  | 受控
1413 | 钢卷尺 | 5m | TAJIMA | - | 867873 |  | 20240925 | 低值易耗品 | 钣金制作科 | 卢代福 | 钣金制作科 | 使用 | 外校 | 长度 | J202404175807-09-0013 | 2024-09-23 | 2025-09-23 | 1年 | 量具 | 1mm | 常温常湿 （5-40℃,20-90%RH） | 常温常湿 |  |  | 受控
1414 | 钢卷尺 | 5m | TAJIMA | - | 867874 |  | 20240925 | 低值易耗品 | 钣金制作科 | 卢代福 | 钣金制作科 | 使用 | 外校 | 长度 | J202404175807-09-0014 | 2024-09-23 | 2025-09-23 | 1年 | 量具 | 1mm | 常温常湿 （5-40℃,20-90%RH） | 常温常湿 |  |  | 受控
1415 | 钢卷尺 | 5m | TAJIMA | - | 867875 |  | 20240925 | 低值易耗品 | 钣金制作科 | 卢代福 | 钣金制作科 | 使用 | 外校 | 长度 | J202404175807-09-0015 | 2024-09-23 | 2025-09-23 | 1年 | 量具 | 1mm | 常温常湿 （5-40℃,20-90%RH） | 常温常湿 |  |  | 受控
1416 | 钢卷尺 | 5m | TAJIMA | - | 867876 |  | 20240925 | 低值易耗品 | 钣金制作科 | 卢代福 | 钣金制作科 | 使用 | 外校 | 长度 | J202404175807-09-0016 | 2024-09-23 | 2025-09-23 | 1年 | 量具 | 1mm | 常温常湿 （5-40℃,20-90%RH） | 常温常湿 |  |  | 受控
1417 | 钢卷尺 | 5m | TAJIMA | - | 867877 |  | 20240925 | 低值易耗品 | 钣金制作科 | 卢代福 | 钣金制作科 | 使用 | 外校 | 长度 | J202404175807-09-0017 | 2024-09-23 | 2025-09-23 | 1年 | 量具 | 1mm | 常温常湿 （5-40℃,20-90%RH） | 常温常湿 |  |  | 受控
1418 | 钢卷尺 | 5m | TAJIMA | - | 867878 |  | 20240925 | 低值易耗品 | 钣金制作科 | 卢代福 | 钣金制作科 | 使用 | 外校 | 长度 | J202404175807-09-0018 | 2024-09-23 | 2025-09-23 | 1年 | 量具 | 1mm | 常温常湿 （5-40℃,20-90%RH） | 常温常湿 |  |  | 受控
1419 | 钢卷尺 | 5m | TAJIMA | - | 867879 |  | 20240925 | 低值易耗品 | 钣金制作科 | 卢代福 | 钣金制作科 | 使用 | 外校 | 长度 | J202404175807-09-0019 | 2024-09-23 | 2025-09-23 | 1年 | 量具 | 1mm | 常温常湿 （5-40℃,20-90%RH） | 常温常湿 |  |  | 受控
1420 | 钢卷尺 | 5m | TAJIMA | - | 867880 |  | 20240925 | 低值易耗品 | 钣金制作科 | 卢代福 | 钣金制作科 | 使用 | 外校 | 长度 | J202404175807-09-0020 | 2024-09-23 | 2025-09-23 | 1年 | 量具 | 1mm | 常温常湿 （5-40℃,20-90%RH） | 常温常湿 |  |  | 受控
1421 | 钢卷尺 | 5m | TAJIMA | - | 868001 |  | 20240925 | 低值易耗品 | 钣金制作科 | 卢代福 | 钣金制作科 | 使用 | 外校 | 长度 | J202404175807-09-0021 | 2024-09-23 | 2025-09-23 | 1年 | 量具 | 1mm | 常温常湿 （5-40℃,20-90%RH） | 常温常湿 |  |  | 受控
1422 | 钢卷尺 | 5m | TAJIMA | - | 868002 |  | 20240925 | 低值易耗品 | 钣金制作科 | 卢代福 | 钣金制作科 | 使用 | 外校 | 长度 | J202404175807-09-0022 | 2024-09-23 | 2025-09-23 | 1年 | 量具 | 1mm | 常温常湿 （5-40℃,20-90%RH） | 常温常湿 |  |  | 受控
1423 | 钢卷尺 | 5m | TAJIMA | - | 868003 |  | 20240925 | 低值易耗品 | 钣金制作科 | 卢代福 | 钣金制作科 | 使用 | 外校 | 长度 | J202404175807-09-0023 | 2024-09-23 | 2025-09-23 | 1年 | 量具 | 1mm | 常温常湿 （5-40℃,20-90%RH） | 常温常湿 |  |  | 受控
1424 | 钢卷尺 | 5m | TAJIMA | - | 868004 |  | 20240925 | 低值易耗品 | 钣金制作科 | 卢代福 | 钣金制作科 | 使用 | 外校 | 长度 | J202404175807-09-0024 | 2024-09-23 | 2025-09-23 | 1年 | 量具 | 1mm | 常温常湿 （5-40℃,20-90%RH） | 常温常湿 |  |  | 受控
1425 | 钢卷尺 | 5m | TAJIMA | - | 868005 |  | 20240925 | 低值易耗品 | 钣金制作科 | 卢代福 | 钣金制作科 | 使用 | 外校 | 长度 | J202404175807-09-0025 | 2024-09-23 | 2025-09-23 | 1年 | 量具 | 1mm | 常温常湿 （5-40℃,20-90%RH） | 常温常湿 |  |  | 受控
1426 | 钢卷尺 | 5.5m | TAJIMA | - | 137465 |  | 20241011 | 低值易耗品 | 品证科 | 唐林 | 品证科 | 使用 | 外校 | 长度 | J202404175807-10-0001 | 2024-10-04 | 2025-10-04 | 1年 | 量具 | 1mm | 常温常湿 （5-40℃,20-90%RH） | 常温常湿 |  |  | 受控
1427 | 数显卡尺 | 0-150mm | 广陆 | K24G120561 | - |  | 20241011 | 低值易耗品 | 品证科 | 罗家林 | 品证科 | 使用 | 外校 | 长度 | J202404175807-10-0002 | 2024-10-09 | 2025-10-09 | 1年 | 量具 | 0.01mm | 常温常湿 （5-40℃,20-90%RH） | 常温常湿 |  |  | 受控
1428 | 数显卡尺 | 0-300mm | 广陆 | K23F033525 | - |  | 20241011 | 低值易耗品 | 品证科 | 周元 | 品证科 | 使用 | 外校 | 长度 | J202404175807-10-0003 | 2024-10-09 | 2025-10-09 | 1年 | 量具 | 0.01mm | 常温常湿 （5-40℃,20-90%RH） | 常温常湿 |  |  | 受控
1429 | 高频火花机 | HH-15 | - | - | 70-1# |  |  | 固定资产 | 电线电缆科 | 张艺聪 | 电线电缆科 | 使用 | 外校 | 电压 | J202409303635A-0004 | 2024-10-09 | 2025-10-09 | 1年 | 检测设备 |  | 常温常湿 （5-40℃,20-90%RH） | 常温常湿 |  |  | 受控
1430 | 高频火花机 | HH-15 | - | - | 20241009-1 |  |  | 固定资产 | 电线电缆科 | 张艺聪 | 电线电缆科 | 使用 | 外校 | 电压 | J202409303635A-0002 | 2024-10-09 | 2025-10-09 | 1年 | 检测设备 |  | 常温常湿 （5-40℃,20-90%RH） | 常温常湿 |  |  | 受控
1431 | 高频火花机 | HS015-E | CTEK | - | S200504-E |  |  | 固定资产 | 电线电缆科 | 张艺聪 | 电线电缆科 | 使用 | 外校 | 电压 | J202409303635A-0001 | 2024-10-09 | 2025-10-09 | 1年 | 检测设备 |  | 常温常湿 （5-40℃,20-90%RH） | 常温常湿 |  |  | 受控
1432 | 高频火花机 | HS015-E | CTEK | - | S210361-E |  |  | 固定资产 | 电线电缆科 | 张艺聪 | 电线电缆科 | 使用 | 外校 | 电压 | J202409303635A-0003 | 2024-10-09 | 2025-10-09 | 1年 | 检测设备 |  | 常温常湿 （5-40℃,20-90%RH） | 常温常湿 |  |  | 受控
1433 | 高频火花机 | HS-2A | - | - | 905# |  |  | 固定资产 | 电线电缆科 | 张艺聪 | 电线电缆科 | 使用 | 外校 | 电压 | J202409303635A-0005 | 2024-10-09 | 2025-10-09 | 1年 | 检测设备 |  | 常温常湿 （5-40℃,20-90%RH） | 常温常湿 |  |  | 受控
1434 | 数显卡尺 | 0-150mm | 上工 | JL313319 | - |  | 20241030 | 低值易耗品 | 钣金制作科 | 卢代福 | 钣金制作科 | 使用 | 外校 | 尺寸 | J202404175807-13-0012 | 2024-10-30 | 2025-10-30 | 1年 | 量具 | 0.01MM | 常温常湿 （5-40℃,20-90%RH） | 常温常湿 |  |  | 受控
1435 | 推拉力计 | SN-10 | 山度仪器 | 2115F02462 |  |  |  | 低值易耗品 | 钣金制作科 | 卢代福 | 钣金制作科 | 使用 | 外校 | 力 | J202404175807-13-0007 | 2024-10-31 | 2025-10-31 | 1年 | 量具 |  | 常温常湿 （5-40℃,20-90%RH） | 常温常湿 |  |  | 受控
1436 | 推拉力计 | SN-10 | 山度仪器 | 2115F02467 |  |  |  | 低值易耗品 | 钣金制作科 | 卢代福 | 钣金制作科 | 使用 | 外校 | 力 | J202404175807-13-0006 | 2024-10-31 | 2025-10-31 | 1年 | 量具 |  | 常温常湿 （5-40℃,20-90%RH） | 常温常湿 |  |  | 受控
1437 | 推拉力计 | SN-30 | 山度仪器 | 2304080352 |  |  |  | 低值易耗品 | 钣金制作科 | 卢代福 | 钣金制作科 | 使用 | 外校 | 力 | J202404175807-13-0008 | 2024-10-31 | 2025-10-31 | 1年 | 量具 |  | 常温常湿 （5-40℃,20-90%RH） | 常温常湿 |  |  | 受控
1438 | 游标卡尺 | 0-150mm | 广陆 | K22J150553 |  |  | 20241031 |  |  | 卢代福 | 钣金制作科 | 使用 | 外校 | 长度 | J202404175807-13-0010 | 2024-10-30 | 2025-10-30 | 1年 | 量具 |  | 常温常湿 （5-40℃,20-90%RH） | 常温常湿 |  |  | 受控
1439 | 游标卡尺 | 0-150mm | 广陆 | K22J150554 |  |  | 20241031 |  |  | 卢代福 | 钣金制作科 | 使用 | 外校 | 长度 | J202404175807-13-0011 | 2024-10-30 | 2025-10-30 | 1年 | 量具 |  | 常温常湿 （5-40℃,20-90%RH） | 常温常湿 |  |  | 受控
1440
1441
1442
1443
1444
1445
1446
1447
1448
1449
1450
1451
1452
1453
1454
1455
1456
1457
1458
1459
1460
Note on E155: 原编号10680039
Note on F155: 原编号 TC-10680040

## 检测中心
检测中心检测设备/量具总台帐
序号 | 设备名称 | 型号规格 | 生产厂家 | 出厂编号 | 管理编号 | 资产编号 | 投入日期 | 资产类别 | 保管部门/科室 | 保管人 | 放置位置 | 使用状态 | 校准方式 | 校准功能 | 证书编号 | 校准日期 | 有效期 | 校准周期 | 属性 | 分辨率 | 使用环境条件 | 测量环境 | 技能要求 | 资质 | 受控状态
2003 | 涂层测厚仪 | FMP20 | Fischer | 100016054 | TC-100016054 | AX:00400426/00410444 | 20181204 |  | 检测中心 | 卫景盛 | 检测中心 | 使用 | 外校 |  | J202404175807-01-0045 | 2024-06-16 | 2025-06-16 | 1年 | 量具 |  | 常温常湿 （20-35℃,20-85%RH） | 常温常湿 | 培训上岗 |  | 受控
2005 | 热稳定试验仪 | LABCKZ951 |  | 17072803 | TC-17072803 | 00410457/AX：00400440 | 20191104 |  | 检测中心 | 李梓健 | 检测中心 | 使用 | 外校 |  | J202404175807A-0007 | 2024-06-05 | 2025-06-05 | 1年 | 量具 |  | 常温常湿 （20-35℃,20-85%RH） | 常温常湿 | 培训上岗 |  | 受控
2006 | 光纤损耗测试仪 | CFP-MM |  | 17350706/17350707 | TC-17350706/17350707 | AX:00410419/00410419 |  |  | 检测中心 | 张炎均 | 检测中心 | 使用 | 外校 |  | J202404175807-01-0046 | 2024-06-12 | 2025-06-12 | 1年 | 量具 |  | 常温常湿 （20-35℃,20-85%RH） | 常温常湿 | 培训上岗 |  | 受控
2008 | A型硬度计 | GS-706N |  | 19071 | TC-1907190 | GZ003767 | 20190812 |  | 检测中心 | 张炎均 | 检测中心 | 使用 | 外校 |  | J202404175807-01-0047 | 2024-06-14 | 2025-06-14 | 1年 | 量具 |  | 常温常湿 （20-35℃,20-85%RH） | 常温常湿 | 培训上岗 |  | 受控
2011 | 电导率仪 | DDS-307A | 上海仪电科学仪器股份 有限公司 | 610610N0018010114 | TC-610610N0018010114 |  |  |  | 检测中心 | 张炎均 | 检测中心 | 使用 | 外校 |  | J202404175807A-0061 | 2024-06-06 | 2025-06-06 | 1年 | 量具 |  | 常温常湿 （20-35℃,20-85%RH） | 常温常湿 | 培训上岗 |  | 受控
2012 | 直流电源 | 62006P-30-80 |  | 62006PF00647 | TC-62006PF00647 | AX:00400416/00410431 | 20180910 |  | 检测中心 | 张炎均 | 检测中心 | 使用 | 外校 |  | J202404175807A-0075 | 2024-06-05 | 2025-06-05 | 1年 | 量具 |  | 常温常湿 （20-35℃,20-85%RH） | 常温常湿 | 培训上岗 |  | 受控
2013 | 卤酸气体释出测定装置 | JY-920 |  | C039 | TC-C039 | 00410464/AX:00400447 | 20191126 |  | 检测中心 | 张炎均 | 检测中心 | 使用 | 外校 |  | J202404175807A-0004 | 2024-06-05 | 2025-06-05 | 1年 | 量具 |  | 常温常湿 （20-35℃,20-85%RH） | 常温常湿 | 培训上岗 |  | 受控
2014 | 六档可调弹簧冲击锤 | 0.14-1J |  | CX15010506 | TC-CX15010506 |  | 20140628 |  | 检测中心 | 张炎均 | 检测中心 | 使用 | 外校 |  | J202404175807-01-0048 | 2024-06-13 | 2025-06-13 | 1年 | 量具 |  | 常温常湿 （20-35℃,20-85%RH） | 常温常湿 | 培训上岗 |  | 受控
2016 | 雨淋试验设备 | ZS-SB-YL01 |  | GCSZYL20161115-1 | TC-GCSZYL20161115-1 | 00400378 | 20161115 |  | 检测中心 | 张炎均 | 检测中心 | 使用 | 外校 |  | J202404175807A-0028 | 2024-06-05 | 2025-06-05 | 1年 | 量具 |  | 常温常湿 （20-35℃,20-85%RH） | 常温常湿 | 培训上岗 |  | 受控
2017 | 高频噪声试验仪 | INS-4020 |  | INS1876387 | TC-INS1876387 | AX:00400427/00410445 | 20181206 |  | 检测中心 | 张炎均 | 检测中心 | 使用 | 外校 |  | J202404175807A-0049 | 2024-06-11 | 2025-06-11 | 1年 | 量具 |  | 常温常湿 （20-35℃,20-85%RH） | 常温常湿 | 培训上岗 |  | 受控
2018 | 塑料开炼机 | ZS-SB-KL |  | KLJ-01 | TC-KLJ-01 | AX;00400421/00410440 | 20181025 |  | 检测中心 | 李梓健 | 检测中心 | 使用 | 外校 |  | J202404175807A-0006 | 2024-06-05 | 2025-06-05 | 1年 | 量具 |  | 常温常湿 （20-35℃,20-85%RH） | 常温常湿 | 培训上岗 |  | 受控
2019 | 绝缘电阻测试仪 | TH2684A |  | R055170109 | TC-R055170109 | 00400403/00410421 |  |  | 检测中心 | 张炎均 | 检测中心 | 使用 | 外校 |  | J202404175807A-0081 | 2024-06-05 | 2025-06-05 | 1年 | 量具 |  | 常温常湿 （20-35℃,20-85%RH） | 常温常湿 | 培训上岗 |  | 受控
2020 | 温度校验装置 | SH-0015 |  | SH0200915 | TC-SH0200915 |  |  |  | 检测中心 | 张炎均 | 检测中心 | 使用 | 外校 |  | J202404175807-01-0050 | 2024-06-13 | 2025-06-13 | 1年 | 量具 |  | 常温常湿 （20-35℃,20-85%RH） | 常温常湿 | 培训上岗 |  | 受控
2021 | 数显测厚规 | (0~12.5)mm | SHAHE | SH1707A3361 | TC-SH1707A3361 |  |  |  | 检测中心 | 李梓健 | 检测中心 | 使用 | 外校 |  | J202404175807-01-0051 | 2024-06-14 | 2025-06-14 | 1年 | 量具 |  | 常温常湿 （20-35℃,20-85%RH） | 常温常湿 | 培训上岗 |  | 受控
2022 | 数显测厚规 | (0~12.5)mm | SHAHE | SH1803A2755 | TC-SH1803A2755 |  |  |  | 检测中心 | 李梓健 | 检测中心 | 使用 | 外校 |  | J202404175807-01-0052 | 2024-06-14 | 2025-06-14 | 1年 | 量具 |  | 常温常湿 （20-35℃,20-85%RH） | 常温常湿 | 培训上岗 |  | 受控
2025 | 色彩照度计 | CL-500A |  | 10001345 | TC-10001345 | 00401264 | 20120922 |  | 检测中心 | 卫景盛 | 检测中心 | 使用 | 外校 |  | J202404175807-01-0054 | 2024-06-13 | 2025-06-13 | 1年 | 量具 |  | 常温常湿 （20-35℃,20-85%RH） | 常温常湿 | 培训上岗 |  | 受控
2026 | 电流钳 | 9278 | HIOKI | 100208838 | TC-100208838 |  | 20110306 |  | 检测中心 | 张炎均 | 检测中心 | 使用 | 外校 |  | J202404175807A-0122 | 2024-06-05 | 2025-06-05 | 1年 | 量具 |  | 常温常湿 （20-35℃,20-85%RH） | 常温常湿 | 培训上岗 |  | 受控
2027 | 电流钳 | 9278 | HIOKI | 100208839 | TC-100208839 |  | 20110306 |  | 检测中心 | 张炎均 | 检测中心 | 使用 | 外校 |  | J202404175807A-0123 | 2024-06-05 | 2025-06-05 | 1年 | 量具 |  | 常温常湿 （20-35℃,20-85%RH） | 常温常湿 | 培训上岗 |  | 受控
2029 | 功率分析仪 | 3390 | HIOKI | 100212987 | TC-100212987 | 00400152 | 20110306 |  | 检测中心 | 张炎均 | 检测中心 | 使用 | 外校 |  | J202404175807A-0124 | 2024-06-05 | 2025-06-05 | 1年 | 量具 |  | 常温常湿 （20-35℃,20-85%RH） | 常温常湿 | 培训上岗 |  | 受控
2030 | 交直流电源 | VPS1010B |  | 1007009 | TC-1007009 |  | 20090722 |  | 检测中心 | 卫景盛 | 检测中心 | 使用 | 外校 |  | J202404175807A-0076 | 2024-06-05 | 2025-06-05 | 1年 | 量具 |  | 常温常湿 （20-35℃,20-85%RH） | 常温常湿 | 培训上岗 |  | 受控
2033 | 绝缘耐压测试仪 | 3153 |  | TC-120639484 | TC-120639484 |  |  |  | 检测中心 | 张炎均 | 检测中心 | 使用 | 外校 |  | J202404175807A-0082 | 2024-06-05 | 2025-06-05 | 1年 | 量具 |  | 常温常湿 （20-35℃,20-85%RH） | 常温常湿 | 培训上岗 |  | 受控
2034 | 恒温水浴锅 | HHS-21-8 |  | 1207105 | TC-1207105 | 00401258 |  |  | 检测中心 | 张炎均 | 检测中心 | 使用 | 外校 |  | J202404175807A-0008 | 2024-06-05 | 2025-06-05 | 1年 | 量具 |  | 常温常湿 （20-35℃,20-85%RH） | 常温常湿 | 培训上岗 |  | 受控
2035 | 微电阻测试仪 | 3541 | HIOKI | 120810894 | TC-120810894 | 00401260 | 20120903 |  | 检测中心 | 张炎均 | 检测中心 | 使用 | 外校 |  | J202404175807A-0001 | 2024-06-05 | 2025-06-05 | 1年 | 量具 |  | 常温常湿 （20-35℃,20-85%RH） | 常温常湿 | 培训上岗 |  | 受控
2037 | 变频电源 | AN97001H |  | 129711016 | TC-129711016 | 00410269 | 20100930 |  | 检测中心 | 卫景盛 | 检测中心 | 使用 | 外校 |  | J202404175807A-0077 | 2024-06-05 | 2025-06-05 | 1年 | 量具 |  | 常温常湿 （20-35℃,20-85%RH） | 常温常湿 | 培训上岗 |  | 受控
2039 | 变频电源 | AN97002W |  | 1312970079A | TC-1312970079A | 00410304 | 20140325 |  | 检测中心 | 卫景盛 | 检测中心 | 使用 | 外校 |  | J202404175807A-0125 | 2024-06-05 | 2025-06-05 | 1年 | 量具 |  | 常温常湿 （20-35℃,20-85%RH） | 常温常湿 | 培训上岗 |  | 受控
2041 | 电流钳 | CT6841 |  | 151025892 | TC-151025892 | 00400341 | 20151001 |  | 检测中心 | 张炎均 | 检测中心 | 使用 | 外校 |  | J202404175807A-0126 | 2024-06-05 | 2025-06-05 | 1年 | 量具 |  | 常温常湿 （20-35℃,20-85%RH） | 常温常湿 | 培训上岗 |  | 受控
2042 | 电流钳 | CT6841 |  | 151025893 | TC-151025893 | 00400342 | 20151001 |  | 检测中心 | 张炎均 | 检测中心 | 使用 | 外校 |  | J202404175807A-0127 | 2024-06-05 | 2025-06-05 | 1年 | 量具 |  | 常温常湿 （20-35℃,20-85%RH） | 常温常湿 | 培训上岗 |  | 受控
2043 | 电流钳 | CT6841 |  | 151025894 | TC-151025894 | 00400343 | 20151001 |  | 检测中心 | 张炎均 | 检测中心 | 使用 | 外校 |  | J202404175807A-0128 | 2024-06-05 | 2025-06-05 | 1年 | 量具 |  | 常温常湿 （20-35℃,20-85%RH） | 常温常湿 | 培训上岗 |  | 受控
2044 | 电流钳 | CT6841 |  | 151025895 | TC-151025895 | 00400344 | 20151001 |  | 检测中心 | 张炎均 | 检测中心 | 使用 | 外校 |  | J202404175807A-0114 | 2024-06-05 | 2025-06-05 | 1年 | 量具 |  | 常温常湿 （20-35℃,20-85%RH） | 常温常湿 | 培训上岗 |  | 受控
2046 | 低温冲击实验装置 | LTI-1 | 广东质检技术开发有限 公司 | 201411017 | TC-201411017 |  | 20141125 |  | 检测中心 | 李梓健 | 检测中心 | 使用 | 外校 |  | J202404175807A-0109 | 2024-06-05 | 2025-06-05 | 1年 | 量具 |  | 常温常湿 （20-35℃,20-85%RH） | 常温常湿 | 培训上岗 |  | 受控
2047 | 低温卷绕试验装置 | CBT-1 | 广东质检技术开发公司 | 201411018 | TC-201411018 |  | 20141125 |  | 检测中心 | 李梓健 | 检测中心 | 使用 | 外校 |  | J202404175807A-0110 | 2024-06-05 | 2025-06-05 | 1年 | 量具 |  | 常温常湿 （20-35℃,20-85%RH） | 常温常湿 | 培训上岗 |  | 受控
2048 | 低温拉伸试验机 | DWL-1 |  | 201411019 | TC-201411019 |  |  |  | 检测中心 | 李梓健 | 检测中心 | 使用 | 外校 |  | J202404175807A-0111 | 2024-06-05 | 2025-06-05 | 1年 | 量具 |  | 常温常湿 （20-35℃,20-85%RH） | 常温常湿 | 培训上岗 |  | 受控
2049 | 低温试验箱 | DW-1 |  | 201411022 | TC-201411022 | 00410334/00400314 | 20141125 |  | 检测中心 | 李梓健 | 检测中心 | 使用 | 外校 |  | J202404175807A-0009 | 2024-06-05 | 2025-06-05 | 1年 | 量具 |  | 常温常湿 （20-35℃,20-85%RH） | 常温常湿 | 培训上岗 |  | 受控
2050 | 数字电桥（直流） | QJ36B-2 |  | 20170919 | TC-20170919 | 00400404/00410423 |  |  | 检测中心 | 张炎均 | 检测中心 | 使用 | 外校 |  | J202404175807-01-0057 | 2024-06-13 | 2025-06-13 | 1年 | 量具 |  | 常温常湿 （20-35℃,20-85%RH） | 常温常湿 | 培训上岗 |  | 受控
2051 | 恒温恒湿箱 | ZS-SB-XZ-1000L |  | 20180828 | TC-20180828 | AX:00400417/00410437 | 20181009 |  | 检测中心 | 卫景盛 | 检测中心 | 使用 | 外校 |  | J202404175807A-0068 | 2024-06-06 | 2025-06-06 | 1年 | 量具 |  | 常温常湿 （20-35℃,20-85%RH） | 常温常湿 | 培训上岗 |  | 受控
2054 | 稳压电源 | WY3010 |  | 905003 | TC-905003 | 00400102 | 20120922 |  | 检测中心 | 张炎均 | 检测中心 | 使用 | 外校 |  | J202404175807A-0074 | 2024-06-05 | 2025-06-05 | 1年 | 量具 |  | 常温常湿 （20-35℃,20-85%RH） | 常温常湿 | 培训上岗 |  | 受控
2055 | 计时控制箱 | SJK |  | ACT-002 | TC-ACT-002 |  | 20141125 |  | 检测中心 | 卫景盛 | 检测中心 | 使用 | 外校 |  | J202404175807A-0115 | 2024-06-05 | 2025-06-05 | 1年 | 量具 |  | 常温常湿 （20-35℃,20-85%RH） | 常温常湿 | 培训上岗 |  | 受控
2057 | 数显卡尺 | 0-150mm | 桂林广陆数字测控有限 股份公司 | C1007195643 | TC-C1007195643 |  |  |  | 检测中心 | 李梓健 | 检测中心 | 使用 | 外校 |  | J202404175807A-0089 | 2024-06-05 | 2025-06-05 | 1年 | 量具 |  | 常温常湿 （20-35℃,20-85%RH） | 常温常湿 | 培训上岗 |  | 受控
2060 | 振动试验系统 | DC-2200-26 |  | DC22002601（131245） | TC-DC22002601（131245） | 00410302 | 20121125 |  | 检测中心 | 卫景盛 | 检测中心 | 使用 | 外校 |  | J202404175807A-0098 | 2024-06-05 | 2025-06-05 | 1年 | 量具 |  | 常温常湿 （20-35℃,20-85%RH） | 常温常湿 | 培训上岗 |  | 受控
2061 | 高温烤箱 | UN110 | Memmert | E07086 | TC-E07086 | AX00400369/00410388 | 20160907 |  | 检测中心 | 李梓健 | 检测中心 | 使用 | 外校 |  | J202404175807A-0029 | 2024-06-05 | 2025-06-05 | 1年 | 量具 |  | 常温常湿 （20-35℃,20-85%RH） | 常温常湿 | 培训上岗 |  | 受控
2062 | 安规综合测试仪 | GPT-9804 |  | EM111028 | TC-EM111028 | 00410266 | 20171127 |  | 检测中心 | 张炎均 | 检测中心 | 使用 | 外校 |  | J202312081038A-0380 | 2024-01-11 | 2025-01-11 | 1年 | 量具 |  | 常温常湿 （20-35℃,20-85%RH） | 常温常湿 | 培训上岗 |  | 受控
2063 | 功率计 | PF9810 |  | G100689CS1321140 | TC-G100689CS1321140 | 00410287 | 20100930 |  | 检测中心 | 卫景盛 | 检测中心 | 使用 | 外校 |  | J202404175807A-0083 | 2024-06-05 | 2025-06-05 | 1年 | 量具 |  | 常温常湿 （20-35℃,20-85%RH） | 常温常湿 | 培训上岗 |  | 受控
2064 | 标准灯（发光强度） | 28V/10A/500cd |  | G120888CJ6341112 | TC-G120888CJ6341112 |  | 20120930 |  | 检测中心 | 周茉莉 | 检测中心 | 使用 | 外校 |  | YG202402093 | 2024-06-24 | 2025-06-24 | 1年 | 量具 |  | 常温常湿 （20-35℃,20-85%RH） | 常温常湿 | 培训上岗 |  | 受控
2065 | 精密数显直流稳流稳压电源 | WY3010 |  | G122093TM5361119 | TC-G122093TM5361119 |  |  |  | 检测中心 | 卫景盛 | 检测中心 | 使用 | 外校 |  | J202404175807A-0078 | 2024-06-05 | 2025-06-05 | 1年 | 量具 |  | 常温常湿 （20-35℃,20-85%RH） | 常温常湿 | 培训上岗 |  | 受控
2067 | 标准光源 | D204 |  | M133806CJ7391136 | TC-M133806CJ7391136 |  |  |  | 检测中心 | 卫景盛 | 检测中心 | 使用 | 外校 |  | J202404175807-01-0058 | 2024-06-13 | 2025-06-13 | 1年 | 量具 |  | 常温常湿 （20-35℃,20-85%RH） | 常温常湿 | 培训上岗 |  | 受控
2068 | 耐压测试仪 | YDQ-5KV/10KVA |  | NYJ20160922-1 | TC-NYJ20160922-1 | AX00400374/00410392 | 20161025 |  | 检测中心 | 张炎均 | 检测中心 | 使用 | 外校 |  | J202404175807A-0116 | 2024-06-05 | 2025-06-05 | 1年 | 量具 |  | 常温常湿 （20-35℃,20-85%RH） | 常温常湿 | 培训上岗 |  | 受控
2069 | 比重天平 | MD-300S |  | P9908928 | TC-P9908928 | 00400149 | 20100304 |  | 检测中心 | 李梓健 | 检测中心 | 使用 | 外校 |  | J202404175807A-0108 | 2024-06-05 | 2025-06-05 | 1年 | 量具 |  | 常温常湿 （20-35℃,20-85%RH） | 常温常湿 | 培训上岗 |  | 受控
2070 | 电线电缆燃烧试验机 | SH5502T |  | SH0011017 | TC-SH0011017 | 00400402/00410422 |  |  | 检测中心 | 张炎均 | 检测中心 | 使用 | 外校 |  | J202404175807A-0005 | 2024-06-05 | 2025-06-05 | 1年 | 量具 |  | 常温常湿 （20-35℃,20-85%RH） | 常温常湿 | 培训上岗 |  | 受控
2071 | 计时控制箱 | SJK（直流） |  | SJK-006 | TC-SJK-006 |  | 20141125 |  | 检测中心 | 卫景盛 | 检测中心 | 使用 | 外校 |  | J202404175807A-0117 | 2024-06-05 | 2025-06-05 | 1年 | 量具 |  | 常温常湿 （20-35℃,20-85%RH） | 常温常湿 | 培训上岗 |  | 受控
2072 | 专用工作测力机（全数显弹簧测力测距仪） | 50-300 |  | THGZ-011 | TC-THGZ-011 | GZ002718 | 20161115 |  | 检测中心 | 张炎均 | 检测中心 | 使用 | 外校 |  | J202404175807A-0044 | 2024-06-05 | 2025-06-05 | 1年 | 量具 |  | 常温常湿 （20-35℃,20-85%RH） | 常温常湿 | 培训上岗 |  | 受控
2074 | 配光测试系统 | GO-HD5 |  | YG108032N11110001 | TC-YG108032N11110001 |  | 20120922 |  | 检测中心 | 卫景盛 | 检测中心 | 使用 | 外校 |  | J202404175807A-0060 | 2024-06-06 | 2025-06-06 | 1年 | 量具 |  | 常温常湿 （20-35℃,20-85%RH） | 常温常湿 | 培训上岗 |  | 受控
2077 | 分布光谱辐射计（配光） | HAAS-2000 |  | YG112048T11080029 | TC-YG112048T11080029 | 00401252 | 20120922 |  | 检测中心 | 卫景盛 | 检测中心 | 使用 | 外校 |  | G20221214006003 | 2022-12-14 | 2024-12-14 | 2年 | 量具 |  | 常温常湿 （20-35℃,20-85%RH） | 常温常湿 | 培训上岗 |  | 受控
2078 | 带电绕组温升测试仪 | RXDC-3 |  | WSY-001 | TC-WSY-001 | 00410456/AX:00400439 | 20190906 |  | 检测中心 | 张炎均 | 检测中心 | 使用 | 外校 |  | J202404175807A-0118 | 2024-06-05 | 2025-06-05 | 1年 | 量具 |  | 常温常湿 （20-35℃,20-85%RH） | 常温常湿 | 培训上岗 |  | 受控
2079 | 带电绕组温升测试仪 | RXDC-3 |  | WSY-002 | TC-WSY-002 | 00410456/AX:00400439 | 20190906 |  | 检测中心 | 张炎均 | 检测中心 | 使用 | 外校 |  | J202404175807A-0119 | 2024-06-05 | 2025-06-05 | 1年 | 量具 |  | 常温常湿 （20-35℃,20-85%RH） | 常温常湿 | 培训上岗 |  | 受控
2080 | 带电绕组温升测试仪 | RXDC-3 |  | WSY-003 | TC-WSY-003 | 00410456/AX:00400439 | 20190906 |  | 检测中心 | 张炎均 | 检测中心 | 使用 | 外校 |  | J202404175807A-0120 | 2024-06-05 | 2025-06-05 | 1年 | 量具 |  | 常温常湿 （20-35℃,20-85%RH） | 常温常湿 | 培训上岗 |  | 受控
2082 | 电压击穿试验仪 | LTC-50kV |  | 8034 | TC-8034 | AX:00400428/00410446 | 20181218 |  | 检测中心 | 张炎均 | 检测中心 | 使用 | 外校 |  | J202404175807A-0121 | 2024-06-05 | 2025-06-05 | 1年 | 量具 |  | 常温常湿 （20-35℃,20-85%RH） | 常温常湿 | 培训上岗 |  | 受控
2083 | 差分探头 | N1030A | PINTECH | 183321 | TC-183321 | 00410468/AX:00400451 | 20200728 |  | 检测中心 | 张炎均 | 检测中心 | 使用 | 外校 |  | J202404175807A-0144 | 2024-06-05 | 2025-06-05 | 1年 | 量具 |  | 常温常湿 （20-35℃,20-85%RH） | 常温常湿 | 培训上岗 |  | 受控
2084 | 光谱分析系统 | HAAS-2000-VIS |  | P600674CO1401114 | TC-P600674CO1401114 |  | 20201130 |  | 检测中心 | 卫景盛 | 检测中心 | 使用 | 外校 |  | J202404175807A-0059 | 2024-06-06 | 2025-06-06 | 1年 | 量具 |  | 常温常湿 （20-35℃,20-85%RH） | 常温常湿 | 培训上岗 |  | 受控
2085 | LED测试电源（LED TEST SOURCE） | LTS-300 |  | P621271CJ7401126 | TC-P621271CJ7401126 |  | 20201130 |  | 检测中心 | 卫景盛 | 检测中心 | 使用 | 外校 |  | J202404175807A-0079 | 2024-06-05 | 2025-06-05 | 1年 | 量具 |  | 常温常湿 （20-35℃,20-85%RH） | 常温常湿 | 培训上岗 |  | 受控
2086 | 雷击浪涌发生器 | SUG61005TAX/SUG-CDN-310 | Prima | PR200654488 | TC-PR200654488 |  | 20201220 |  | 检测中心 | 张炎均 | 检测中心 | 使用 | 外校 |  | J202404175807A-0067 | 2024-06-05 | 2025-06-05 | 1年 | 量具 |  | 常温常湿 （20-35℃,20-85%RH） | 常温常湿 | 培训上岗 |  | 受控
2087 | 高温试验箱 | STU1600 |  | 101194 | TC-101194 |  | 20110531 |  | 检测中心 | 卫景盛 | 检测中心 | 使用 | 外校 |  | J202404175807A-0010 | 2024-06-05 | 2025-06-05 | 1年 | 量具 |  | 常温常湿 （20-35℃,20-85%RH） | 常温常湿 | 培训上岗 |  | 受控
2089 | 变频电源 | 61602 | chroma | 616020003161 | TC-616020003161 |  |  |  | 检测中心 | 张炎均 | 检测中心 | 使用 | 外校 |  | J202404175807A-0071 | 2024-06-05 | 2025-06-05 | 1年 | 量具 |  | 常温常湿 （20-35℃,20-107%RH） | 常温常湿 | 培训上岗 |  | 受控
2090 | 变频电源 | 6530 |  | 653000009901 | TC-653000009901 |  |  |  | 检测中心 | 张炎均 | 检测中心 | 使用 | 外校 |  | J202404175807A-0072 | 2024-06-05 | 2025-06-05 | 1年 | 量具 |  | 常温常湿 （20-35℃,20-107%RH） | 常温常湿 | 培训上岗 |  | 受控
2091 | 变频电源 | 61602 | chroma | 616020003172 | TC-616020003172 |  |  |  | 检测中心 | 张炎均 | 检测中心 | 使用 | 外校 |  | J202404175807A-0073 | 2024-06-05 | 2025-06-05 | 1年 | 量具 |  | 常温常湿 （20-35℃,20-107%RH） | 常温常湿 | 培训上岗 |  | 受控
2101 | 玻璃温度计 | (0~300)℃/1℃ |  | WD5-10 | TC-WD5-10 |  |  | 低值易耗品 | 检测中心 | 张炎均 | 电缆室 | 使用 | 外校 | 温度 | J202312081038-01-0126 | 2024-01-16 | 2025-01-16 | 1年 | 量具 |  |  |  |  | CNAS | 受控
2102 | 玻璃温度计 | (0~300)℃/1℃ |  | WD5-8 | TC-WD5-8 |  |  | 低值易耗品 | 检测中心 | 张炎均 | 电缆室 | 使用 | 外校 | 温度 | J202312081038-01-0124 | 2024-01-16 | 2025-01-16 | 1年 | 量具 |  |  |  |  | CNAS | 受控
2103 | 玻璃温度计 | (0~300)℃/1℃ |  | WD5-6 | TC-WD5-6 |  |  | 低值易耗品 | 检测中心 | 张炎均 | 电缆室 | 使用 | 外校 | 温度 | J202312081038-01-0150 | 2024-01-16 | 2025-01-16 | 1年 | 量具 |  |  |  |  | CNAS | 受控
2104 | 玻璃温度计 | (0~300)℃/1℃ |  | WD5-11 | TC-WD5-11 |  |  | 低值易耗品 | 检测中心 | 张炎均 | 电缆室 | 使用 | 外校 | 温度 | J202312081038-01-0121 | 2024-01-16 | 2025-01-16 | 1年 | 量具 |  |  |  |  | CNAS | 受控
2105 | 玻璃温度计 | (0~300)℃/1℃ |  | 006161 | 006161 |  |  | 低值易耗品 | 检测中心 | 张炎均 | 电缆室 | 使用 | 外校 | 温度 | J202312081038-01-0122 | 2024-01-16 | 2025-01-16 | 1年 | 量具 |  |  |  |  | CNAS | 受控
2106 | 玻璃温度计 | (0~300)℃/1℃ |  | 006162 | 006162 |  |  | 低值易耗品 | 检测中心 | 张炎均 | 电缆室 | 使用 | 外校 | 温度 | J202312081038-01-0120 | 2024-01-16 | 2025-01-16 | 1年 | 量具 |  |  |  |  | CNAS | 受控
2107 | 玻璃温度计 | (0~300)℃/1℃ |  | 006163 | 006163 |  |  | 低值易耗品 | 检测中心 | 张炎均 | 电缆室 | 使用 | 外校 | 温度 | J202312081038-01-0125 | 2024-01-16 | 2025-01-16 | 1年 | 量具 |  |  |  |  | CNAS | 受控
2108 | 玻璃温度计 | (0~300)℃/1℃ |  | 006164 | 006164 |  |  | 低值易耗品 | 检测中心 | 张炎均 | 电缆室 | 使用 | 外校 | 温度 | J202312081038-01-0128 | 2024-01-16 | 2025-01-16 | 1年 | 量具 |  |  |  |  | CNAS | 受控
2109 | 玻璃温度计 | (0~300)℃/1℃ |  | 006165 | 006165 |  |  | 低值易耗品 | 检测中心 | 张炎均 | 电缆室 | 使用 | 外校 | 温度 | J202312081038-01-0123 | 2024-01-16 | 2025-01-16 | 1年 | 量具 |  |  |  |  | CNAS | 受控
2111 | 电流探头及放大器 | TCPA300+TCP303 | 泰克 | B026632/B014190 | TC-B026632/B014190 | 00400165 | 20100930 | 固定资产 | 检测中心 | 张炎均 | 安规室 | 使用 | 外校 | I | J202312081038A-0153 | 2024-01-11 | 2025-01-11 | 1年 | 检测设备 | 0.01A | 常温常湿 （20-35℃,20-85%RH） | 常温常湿 | 培训上岗 | CNAS | 受控
2112 | 电线电缆曲挠试验机（电压电流部分） | QL1 | 广东质检技术开发公司 | 201411021 | TC-201411021 | 00410333 | 20141125 | 固定资产 | 检测中心 | 张炎均 | 电缆室 | 使用 | 外校 | 质量、电压、电流、行程、尺寸 | J202312081038A-0355 | 2024-01-10 | 2025-01-10 | 1年 | 检测工装 | 0.1V | 常温常湿 （20-35℃,20-106%RH） | 常温常湿 | 培训上岗 | CNAS | 受控
2114 | 电子天平 | AUX120 | SHIMADZU | D449425609 | TC-D449425609 | 00400340 | 20151207 | 固定资产 | 检测中心 | 张炎均 | 计量室 | 使用 | 外校 | 重量 | J202312081038A-0003 | 2024-01-10 | 2025-01-10 | 1年 | 检测设备 | 0.0001g | 常温常湿 （20-35℃,20-85%RH） | 常温常湿 | 培训上岗 | CNAS | 受控
2115 | 多陪频试验系统（变频电源） | ATH600 | 广州阿茨塔科技有限公司 | 201511213 | TC-201511213 | 00400349/00410366 | 20151213 | 固定资产 | 检测中心 | 张炎均 | 电源室 | 使用 | 外校 | V.I，Hz | J202312081038A-0372 | 2024-01-10 | 2025-01-10 | 1年 | 检测设备 |  | 常温常湿 （5-40℃,20-90%RH） | 常温常湿 | 培训上岗 |  | 受控
2116 | 砝码（共13个） | 1g-1kg | 广东质检技术开发公司 | 008102 | TC-008102 |  |  | 低值易耗品 | 检测中心 | 张炎均 | 电缆室 | 使用 | 外校 | 重量 | J202312081038-01-0129 | 2024-01-16 | 2025-01-16 | 1年 | 量具 | --- | 常温常湿 （5-40℃,20-90%RH） | 常温常湿 | 培训上岗 | CNAS | 参照证书结果使用
2117 | 分光辐射亮度计 | CS-2000 | 深圳市智思科技 | D1001939 | TC-D1001939 | 00400350/00410369 | 20160105 | 固定资产 | 检测中心 | 林伟坚 | 光学室 | 使用 | 外校 | 光参数及亮度 | J202312081038-01-0130 | 2024-01-17 | 2025-01-17 | 1年 | 检测设备 |  | 常温常湿 （20-35℃,20-85%RH） | 常温常湿 | 培训上岗 | CNAS | 受控
2118 | 复合震动试验系统 | ZS-1100-87 | 深圳市智思科技有限公司 | 20190326 | TC-20190326 | 00410454 | 20191126 | 固定资产 | 检测中心 | 卫景盛 | 振动室 | 使用 | 外校 | 温度 | J202312081038A-0150 | 2024-01-11 | 2025-01-11 | 1年 | 检测设备 |  | 常温常湿 （20-35℃,20-85%RH） | 常温常湿 | 培训上岗 |  | 受控
2119 | 高精度电子台秤 | BBA231 3BC150R/S | 梅特勒 托利多（常州）测量技术有限公司 | B627718575 | TC-B627718575 | 00400370/00410389 | 20160710 | 固定资产 | 检测中心 | 林伟坚 | 计量室 | 使用 | 外校 | 重量 | J202312081038A-0005 | 2024-01-10 | 2025-01-10 | 1年 | 检测设备 | 50g | 常温常湿 （5-40℃,20-90%RH） | 常温常湿 | 培训上岗 | CNAS | 受控
2120 | 高温压力试验装置砝码（共13个） | HTI-1/1g~1kg | 广东质检技术开发公司 | 008103 | TC-008103 |  | 20141125 | 低值易耗品 | 检测中心 | 张炎均 | 电缆室 | 使用 | 外校 | 质量 | J202312081038-01-0131 | 2024-01-16 | 2025-01-16 | 1年 | 检测设备 |  | 常温常湿 （20-35℃,20-97%RH） | 常温常湿 | 培训上岗 | CNAS | 参照证书结果使用
2122 | 灰尘试验箱(计时器) | SC-500 | 广州汉迪 | 200903030 | TC-200903030 | 00400079 | 20090618 | 固定资产 | 检测中心 | 卫景盛 | 环境室 | 使用 | 外校 | 温度时间 | J202312081038A-0079 | 2024-01-10 | 2025-01-10 | 1年 | 检测设备 | 1℃;1S | 常温常湿 （20-35℃,20-85%RH） | 常温常湿 | 培训上岗 |  | 受控
2124 | 快速温变湿热试验箱 | CH1500-5ESS | ACS | 121154 | TC-121154 | 00410305 | 20140325 | 固定资产 | 检测中心 | 卫景盛 | 环境室 | 使用 | 外校 | 温度湿度 | J202312081038C-0001 | 2024-01-24 | 2025-01-24 | 1年 | 检测设备 | 0.1℃,0.1% | 常温常湿 （20-35℃,20-85%RH） | 常温常湿 | 培训上岗 | CNAS | 受控
2125 | 老化箱 | 401B | 上海实验仪器 | 14-16-19 | TC-14-16-19 | 00400354/00410373 | 20160325 | 固定资产 | 检测中心 | 张炎均 | 电缆室 | 使用 | 外校 | 温度 | J202312081038A-0156 | 2024-01-10 | 2025-01-10 | 1年 | 检测设备 | 0.1℃ | 常温常湿 （20-35℃,20-85%RH） | 常温常湿 | 培训上岗 | CNAS | 受控
2126 | 老化箱 | 401B | 上海实验仪器 | 00470 | TC-00470 | 00400008 | 20000601 | 固定资产 | 检测中心 | 张炎均 | 电缆室 | 使用 | 外校 | 温度 | J202312081038A-0157 | 2024-01-10 | 2025-01-10 | 1年 | 检测设备 | 0.1℃ | 常温常湿 （20-35℃,20-85%RH） | 常温常湿 | 培训上岗 | CNAS | 受控
2128 | 扭力起子 | C-12N | SUNDOO | E515JO0346 | TC-E515JO0346 |  |  | 低值易耗品 | 检测中心 | 张炎均 | 检测中心 | 使用 | 外校 | 扭矩 | J202312081038-01-0132 | 2024-01-14 | 2025-01-14 | 1年 | 检测设备 |  | 常温常湿 （20-35℃,20-85%RH） | 常温常湿 | 培训上岗 | CNAS | 受控
2129 | 桥式三坐标测量机 | CROMA 686 | 思瑞测量技术（深圳）有限公司 | 30318212CC | TC-30318212CC | AX:00400431/00410442 | 20181228 | 固定资产 | 检测中心 | 卫景盛 | 计量实验室 | 使用 | 外校 | 尺寸 | J202312081038A-0151 | 2024-01-11 | 2025-01-11 | 1年 | 检测设备 |  | 常温常湿 （20-35℃,20-85%RH） | 常温常湿 | 培训上岗 |  | 受控
2131 | 群脉冲发生器 | EFT-4001G | 苏州TEST | ECO461119 | TC-ECO461119 | 00410267 | 20130331 | 固定资产 | 检测中心 | 张炎均 | 计量室 | 使用 | 外校 | 脉冲量 | J202312081038A-0006 | 2024-01-10 | 2025-01-10 | 1年 | 检测设备 | 0.01kV,0.1kHz | 常温常湿 （20-35℃,20-85%RH） | 常温常湿 | 培训上岗 |  | 受控
2132 | 热变形试验装置 | / | 瑞博（香港）科技有限公司 | RBX-001 | TC-RBX-001 | GZ003497 | 20181218 | 固定资产 | 检测中心 | 张炎均 | 电源室 | 使用 | 外校 | 重力 | J202312081038A-0009 | 2024-01-10 | 2025-01-10 | 1年 | 检测设备 |  | 常温常湿 （20-35℃,20-85%RH） | 常温常湿 | 培训上岗 |  | 受控
2133 | 示波器 | RT01024 | 罗德与施瓦茨 | 0041475200 | TC-0041475200 | 00400346/00410364 | 20150920 | 固定资产 | 检测中心 | 张炎均 | 计量室 | 使用 | 外校 | 电参数 | J202312081038-01-0134 | 2024-01-15 | 2025-01-15 | 1年 | 检测设备 |  | 常温常湿 （20-35℃,20-85%RH） | 常温常湿 | 培训上岗 | CNAS | 受控
2135 | 示波器 | DPO3034 | 美国泰克 | C012047 | TC-C012047 | 00400166 | 20100930 | 固定资产 | 检测中心 | 张炎均 | 安规室 | 使用 | 外校 | 电参数 | J202312081038A-0284 | 2024-01-11 | 2025-01-11 | 1年 | 检测设备 | --- | 常温常湿 （20-35℃,20-85%RH） | 常温常湿 | 培训上岗 | CNAS | 受控
2136 | 试样电阻 | 0.1欧 | 赛宝 | 1604AG04 | TC-1604AG04 |  | 20160407 | 低值易耗品 | 检测中心 | 张炎均 | 电源室 | 使用 | 外校 | 阻值 | J202312081038-01-0135 | 2024-01-13 | 2025-01-13 | 1年 | 量具 | 0.5024Ω | 常温常湿 （5-40℃,20-90%RH） | 常温常湿 | 培训上岗 | CNAS | 受控
2137 | 试样电阻 | 0.5欧 | 赛宝 | 1604AG03 | TC-1604AG03 |  | 20160407 | 低值易耗品 | 检测中心 | 张炎均 | 电源室 | 使用 | 外校 | 阻值 | J202312081038-01-0136 | 2024-01-13 | 2025-01-13 | 1年 | 量具 | 0.1017Ω | 常温常湿 （5-40℃,20-90%RH） | 常温常湿 | 培训上岗 | CNAS | 受控
2139 | 数显投影仪 | PJ-A3010F-200 | 日本三丰 | G00211504 | TC-G00211504 | 00400348/00410368 | 20151217 | 固定资产 | 检测中心 | 张炎均 | 计量室 | 使用 | 外校 | 尺寸 | J202312081038A-0001 | 2024-01-10 | 2025-01-10 | 1年 | 量具 |  | 常温常湿 （5-40℃,20-90%RH） | 常温常湿 | 培训上岗 | CNAS | 受控
2140 | 数字电桥 | LCR-8101G | 台湾固伟 | EL132406 | TC-EL132406 | 00400219 | 20111029 | 固定资产 | 检测中心 | 张炎均 | 电源室 | 使用 | 外校 | H,F,R | J202312081038A-0374 | 2024-01-10 | 2025-01-10 | 1年 | 检测设备 | 0.001 | 常温常湿 （5-40℃,20-90%RH） | 常温常湿 | 培训上岗 |  | 受控
2142 | 塑料低温脆化冲击试验机 | MZ-1006 | 瑞博（香港）科技有限公司 | 1810019 | TC-1810019 | AX:00400429/00410448 | 20181218 | 固定资产 | 检测中心 | 张炎均 | 电缆室 | 使用 | 外校 | 温度 | J202312081038A-0080 | 2024-01-10 | 2025-01-10 | 1年 | 检测设备 |  | 常温常湿 （20-35℃,20-85%RH） | 常温常湿 | 培训上岗 |  | 受控
2143 | 体积表面电阻率测试仪 | ATI-212 | 鼎力 | 8033 | TC-8033 | AX:00400430/00410447 | 20181218 | 固定资产 | 检测中心 | 张炎均 | 安规室 | 使用 | 外校 |  | J202404175807A-0070 | 2024-06-05 | 2025-06-05 | 1年 | 检测设备 |  | 常温常湿 （20-35℃,20-85%RH） | 常温常湿 | 培训上岗 |  | 受控
2144 | 通用标准光源 | D062 | 远方谱色科技有限公司 | M133799CS1391193 | TC-M133799CS1391193 | GZ003870 | 20200115 | 固定资产 | 检测中心 | 卫景盛 | 光学室 | 使用 | 外校 | 色温 | J202312081038-01-0139 | 2024-01-17 | 2025-01-17 | 1年 | 检测设备 |  | 常温常湿 （20-35℃,20-85%RH） | 常温常湿 | 培训上岗 | CNAS | 受控
2145 | 推力试验指 | TB-50N | 广州腾博设备有限公司 | TB14111302 | TC-TB14111302 | GZ000406 | 20141125 | 固定资产 | 检测中心 | 张炎均 | 安规室 | 使用 | 外校 | 力 | J202312081038-01-0140 | 2024-01-15 | 2025-01-15 | 1年 | 检测设备 |  | 常温常湿 （20-35℃,20-101%RH） | 常温常湿 | 培训上岗 |  | 受控
2148 | 微机控制电子万能试验机 | CMT-4204 | SUST珠海三思泰捷 | 141015 | TC-141015 | 00400307/00410332 | 20141125 | 固定资产 | 检测中心 | 张炎均 | 电缆室 | 使用 | 外校 | 拉力 | J202312081038A-0117 | 2024-01-10 | 2025-01-10 | 1年 | 检测设备 |  | 常温常湿 （20-35℃,20-94%RH） | 常温常湿 | 培训上岗 | CNAS | 受控
2149 | 温度冲击箱 | CST200-2TN | ACS | 121170 | TC-121170 | 00410277 | 20130531 | 固定资产 | 检测中心 | 卫景盛 | 环境室 | 使用 | 外校 | 温度 | J202312081038A-0159 | 2024-01-10 | 2025-01-10 | 1年 | 检测设备 | 0.1℃ | 常温常湿 （20-35℃,20-85%RH） | 常温常湿 | 培训上岗 | CNAS | 受控
2150 | 温湿度计 | JR916 | 美德时 | 0020088756 | TC-0020088756 |  | 20210115 | 低值易耗品 | 检测中心 | 林伟坚 | 实验室 | 使用 | 外校 | 温湿度 | J202312081038-01-0141 | 2024-01-16 | 2025-01-16 | 1年 | 量具 | 0.1℃,1%RH | （-10-60）℃，（10-100）%RH | 常温常湿 | 培训上岗 |  | 受控
2152 | 温湿度计 | JR916 | 美德时 | 0020089250 | TC-0020089250 |  | 20210115 | 低值易耗品 | 检测中心 | 林伟坚 | 实验室 | 使用 | 外校 | 温湿度 | J202312081038-01-0142 | 2024-01-16 | 2025-01-16 | 1年 | 量具 | 0.1℃,1%RH | （-10-60）℃，（10-100）%RH | 常温常湿 | 培训上岗 |  | 受控
2154 | 温湿度计 | JR916 | 美德时 | 0020089463 | TC-0020089463 |  | 20210115 | 低值易耗品 | 检测中心 | 林伟坚 | 实验室 | 使用 | 外校 | 温湿度 | J202312081038-01-0143 | 2024-01-16 | 2025-01-16 | 1年 | 量具 | 0.1℃,1%RH | （-10-60）℃，（10-100）%RH | 常温常湿 | 培训上岗 |  | 受控
2156 | 温湿度计 | JR916 | 美德时 | 0020089650 | TC-0020089650 |  | 20210115 | 低值易耗品 | 检测中心 | 林伟坚 | 实验室 | 使用 | 外校 | 温湿度 | J202312081038-01-0144 | 2024-01-16 | 2025-01-16 | 1年 | 量具 | 0.1℃,1%RH | （-10-60）℃，（10-100）%RH | 常温常湿 | 培训上岗 |  | 受控
2157 | 橡胶测厚仪 | LP-10-C | 山度 | C116A01944 | TC-C116A01944 |  | 20160328 | 低值易耗品 | 检测中心 | 张炎均 | 电源室 | 使用 | 外校 | 厚度 | J202312081038-01-0145 | 2024-01-17 | 2025-01-17 | 1年 | 检测设备 | 0.001mm | 常温常湿 （20-35℃,20-85%RH） | 常温常湿 | 培训上岗 | CNAS | 受控
2158 | 泄露电流测试仪 | GLC-9000 | 台湾固纬 | EK913577 | TC-EK913577 | 00410271 | 20130331 | 固定资产 | 检测中心 | 张炎均 | 安规室 | 使用 | 外校 | 漏电流 | J202312081038A-0004 | 2024-01-10 | 2025-01-10 | 1年 | 检测设备 | 1μA | 常温常湿 （5-40℃,20-90%RH） | 常温常湿 | 培训上岗 | CNAS | 受控
2159 | 盐度计 | Salt(0~100)‰ |  |  | TC-A115041 |  | 20180301 | 固定资产 | 检测中心 | 卫景盛 | 环境室 | 使用 | 外校 |  | J202312081038-01-0146 | 2024-01-13 | 2025-01-13 | 1年 | 检测设备 | --- | 常温常湿 （20-35℃,20-85%RH） | 常温常湿 | 培训上岗 | CNAS | 受控
2160 | 盐雾试验机 | CC450IP | ascott | 3037 | TC-3037 | 00400429 | 20180101 | 固定资产 | 检测中心 | 卫景盛 | 盐雾室 | 使用 | 外校 |  | J202312081038A-0081 | 2024-01-10 | 2025-01-10 | 1年 | 检测设备 |  | 常温常湿 （20-35℃,20-85%RH） | 常温常湿 | 培训上岗 | CNAS | 受控
2161 | 直流电阻箱 | ZX35 | 赛宝 | 351688 | TC-351688 |  | 20160407 | 低值易耗品 | 检测中心 | 张炎均 | 电源室 | 使用 | 外校 | 阻值 | J202312081038-01-0147 | 2024-01-15 | 2025-01-15 | 1年 | 量具 | 0.1Ω | 常温常湿 （5-40℃,20-90%RH） | 常温常湿 | 培训上岗 | CNAS | 受控
2162 | 智能电量测试仪 | PF9810 | 杭州远方 | 906007 | TC-906007 | 00400116 |  | 固定资产 | 检测中心 | 卫景盛 | 小房间 | 使用 | 外校 | V.I.P | J202312081038A-0308 | 2024-01-10 | 2025-01-10 | 1年 | 检测设备 | 0.01W,0.1mA,0.1V | 常温常湿 （20-35℃,20-85%RH） | 常温常湿 | 培训上岗 |  | 受控
2163 | 智能静电放电发生器 | ESD-30G | 苏州泰思特 | EC0280909 | TC-EC0280909 | 00400112 | 20091028 | 固定资产 | 检测中心 | 张炎均 | 计量室 | 使用 | 外校 | V.I.P | J202312081038-01-0148 | 2024-01-13 | 2025-01-13 | 1年 | 检测设备 | 0.01kV | 常温常湿 （20-35℃,20-85%RH） | 常温常湿 | 培训上岗 |  | 受控
2164 | 周波跌落发生器 | CSS-2006 | 华洋电子有限公司 | 20618 | TC-20618 | 00400119 | 20091118 | 固定资产 | 检测中心 | 张炎均 | 计量室 | 使用 | 外校 | V.I.P | J202312081038A-0007 | 2024-01-10 | 2025-01-10 | 1年 | 检测设备 | --- | 常温常湿 （20-35℃,20-85%RH） | 常温常湿 | 培训上岗 |  | 受控
2165 | 灼热丝试验机 | IEC60695-2 | 广州腾博自动化控制设备有限公司 | 1405282 | TC-1405282 | 00400336 | 20140628 | 固定资产 | 检测中心 | 张炎均 | 安规室 | 使用 | 外校 | 温度，尺寸 | J202312081038A-0154 | 2024-01-10 | 2025-01-10 | 1年 | 检测设备 |  | 常温常湿 （20-35℃,20-106%RH） | 常温常湿 | 培训上岗 |  | 受控
2166 | 数字式温湿度大气压力表 | Testo622 | Testo | 39525235/0920 | TC-39525235/0920 |  | 20210415 | 低值易耗品 | 检测中心 | 卫景盛 | 光学室 | 使用 | 外校 | 大气压 | J202312081038-01-0149 | 2024-01-15 | 2025-01-15 | 1年 | 量具 |  | 常温常湿 （20-35℃,20-107%RH） | 常温常湿 | 培训上岗 |  | 受控
2167 | 玻璃温度计 | (0~300)℃/1℃ |  |  | WD5-12 |  | 20210415 | 低值易耗品 | 检测中心 | 卫景盛 | 光学室 | 使用 | 外校 | 大气压 | J202312081038-01-0127 | 2024-01-16 | 2025-01-16 | 1年 | 量具 |  | 常温常湿 （20-35℃,20-107%RH） | 常温常湿 | 培训上岗 |  | 受控
2168 | 电子负载 | 6312A(63113A+63110A) | Chroma | 616020003911 | TC-616020003911 | 00400379 |  | 固定资产 | 检测中心 | 卫景盛 | 安规室 | 使用 | 外校 | V.I | J202312081038A-0356 | 2024-01-10 | 2025-01-10 | 1年 | 检测设备 |  | 常温常湿 （20-35℃,20-85%RH） | 常温常湿 | 培训上岗 |  | 受控
2169 | 数显大量程百分表 | （0～50）mm |  | 21M1827 | TC-21M1827 |  |  | 固定资产 | 检测中心 | 卫景盛 | 安规室 | 使用 | 外校 | V.I | J202312081038-01-0151 | 2024-01-15 | 2025-01-15 | 1年 | 检测设备 |  | 常温常湿 （20-35℃,20-85%RH） | 常温常湿 | 培训上岗 |  | 受控
2170 | R180高压无感电阻 | 20W-300K |  |  | 20220314001 |  | 20220314 | 固定资产 | 检测中心 | 卫景盛 | 安规室 | 使用 | 外校 |  | J202404175807-01-0063 | 2024-06-12 | 2025-06-12 | 1年 | 量具 |  | 常温常湿 （20-35℃,20-107%RH） | 常温常湿 | 培训上岗 |  | 受控
2171 | R180高压无感电阻 | 20W-5M |  |  | 20220314002 |  | 20220314 | 固定资产 | 检测中心 | 卫景盛 | 安规室 | 使用 | 外校 |  | J202404175807-01-0064 | 2024-06-12 | 2025-06-12 | 1年 | 量具 |  | 常温常湿 （20-35℃,20-107%RH） | 常温常湿 | 培训上岗 |  | 受控
2174 | 电子秒表 | XL-011 |  |  | 051986 |  | 20220608 | 低值易耗品 | 检测中心 | 卫景盛 | 检测中心 | 使用 | 外校 |  | J202404175807-01-0065 | 2024-06-13 | 2025-06-13 | 1年 | 量具 |  | 常温常湿 （20-35℃,20-85%RH） | 常温常湿 | 培训上岗 |  | 受控
2175 | 热流数据采集仪 | LR8431-30 | HIOKI | 220743868 |  |  | 20220920 | 固定资产 | 检测中心 | 卫景盛 | 环境室 | 使用 | 外校 |  | J202404175807-01-0066 | 2024-06-13 | 2025-06-13 | 1年 | 检测设备 |  | 常温常湿 （20-35℃,20-85%RH） | 常温常湿 | 培训上岗 |  | 受控
2176 | 低温冲击砝码（共10个） |  |  |  | 034292 |  |  | 固定资产 | 检测中心 | 李梓健 | 环境室 | 使用 | 外校 |  | J202312081038-04-0001-G1 | 2024-02-29 | 2025-02-28 | 1年 | 量具 |  | 常温常湿 （20-35℃,20-85%RH） | 常温常湿 | 培训上岗 |  | 受控
2177 | 曲绕试验砝码（共8个） |  |  |  | 34291 |  |  | 固定资产 | 检测中心 | 李梓健 | 环境室 | 使用 | 外校 | 重量 | J202312081038-01-0155 | 2024-01-16 | 2025-01-16 | 1年 | 检测设备附件 |  | 常温常湿 （20-35℃,20-85%RH） | 常温常湿 | 培训上岗 |  | 受控
2178 | 万用表 | F17B+ | FLUKE | 59332842WS |  |  | 202302 | 低值易耗品 | 检测中心 | 张炎均 | 安规室 | 使用 | 外校 | V.I.R | J202312081038A-0306 | 2024-01-10 | 2025-01-10 | 1年 | 检测设备 |  | 常温常湿 （20-35℃,20-85%RH） | 常温常湿 | 培训上岗 |  | 受控
2179 | 万用表 | F17B+ | FLUKE | 59332882WS |  |  | 202302 | 低值易耗品 | 检测中心 | 张炎均 | 安规室 | 使用 | 外校 | V.I.R | J202312081038A-0307 | 2024-01-10 | 2025-01-10 | 1年 | 检测设备 |  | 常温常湿 （20-35℃,20-85%RH） | 常温常湿 | 培训上岗 |  | 受控
2180 | 温湿度计 | FY-11 | 立新达 | 20230303 |  |  | 202303 | 低值易耗品 | 检测中心 | 卫景盛 | 光学室 | 使用 | 外校 |  | J202312081038-01-0156 | 2024-01-16 | 2025-01-16 | 1年 | 检测设备 |  | 常温常湿 （20-35℃,20-85%RH） | 常温常湿 | 培训上岗 |  | 受控
2181 | 温湿度箱 | ZH-HTH-408X3 | 正航仪器 | P202211222 |  |  | 202302 | 固定资产 | 检测中心 | 卫景盛 | 环境室 | 使用 | 外校 |  | J202312081038-01-0158 | 2024-01-10 | 2025-01-10 | 1年 | 检测设备 |  | 常温常湿 （20-35℃,20-85%RH） | 常温常湿 | 培训上岗 |  | 受控
2182 | 门系统压力测量仪 | JHBM-H1-500KG | 蚌埠金诺传感器有限公司 | 20230517-001 | 23180423M25-1\23180423M25-2 |  |  | 固定资产 | 检测中心 | 卫景盛 | 安规室 | 使用 | 外校 |  | J202404175807-01-0067 | 2024-06-20 | 2025-06-20 | 1年 | 检测设备 |  | 常温常湿 （20-35℃,20-85%RH） | 常温常湿 | 培训上岗 |  | 受控
2183 | 扭力扳手 | SLJ-30 | 三量 | 420221066 | 20230426 |  |  | 低值易耗品 | 检测中心 | 卫景盛 | 安规室 | 使用 | 外校 | 扭矩 | J202404175807-01-0068 | 2024-06-16 | 2025-06-16 | 1年 | 检测设备 |  | 常温常湿 （20-35℃,20-85%RH） | 常温常湿 | 培训上岗 |  | 受控
2184 | 电阻仪 | JK2515B-10S |  | 23A111801 |  |  |  | 低值易耗品 | 检测中心 | 张炎均 | 安规室 | 使用 | 外校 | 电阻 | J202311303189-0002 | 2023-12-14 | 2024-12-14 | 1年 | 检测设备 |  | 常温常湿 （20-35℃,20-85%RH） | 常温常湿 | 培训上岗 |  | 受控
2185 | 噪音仪 | UT351C | UNI-T | C220813864 |  |  |  | 低值易耗品 | 检测中心 | 张炎均 | 安规室 | 使用 | 外校 | 分贝 | J202311303189-0003 | 2023-12-02 | 2024-12-02 | 1年 | 检测设备 |  | 常温常湿 （20-35℃,20-85%RH） | 常温常湿 | 培训上岗 |  | 受控
2186 | 酸度计 | PHC-3C | 杭州齐威仪器 | M423110403 | 20231226 |  |  | 固定资产 | 检测中心 | 卫景盛 | 环境室 | 使用 | 外校 | PH | J202312081038-02-0001 | 2024-01-16 | 2025-01-16 | 1年 | 检测设备 |  | 常温常湿 （20-35℃,20-85%RH） | 常温常湿 | 培训上岗 |  | 受控
2187 | 结温测试系统（电流表) | LEDT-300B | 上海力兹照明电气有限公司 | 电流部分（LEDT-300B0043) | TC-1040188024 | AX:00400418/00410438 | 20181108 | 固定资产 | 检测中心 | 卫景盛 | 安规室 | 使用 | 外校 | 电流 | J202312081038A-0373 | 2024-01-10 | 2025-01-10 | 1年 | 检测设备 |  | 常温常湿 （20-35℃,20-118%RH） | 常温常湿 | 培训上岗 | CNAS | 受控
2188 | 结温测试系统（温度采集仪（8通道）） | LEDT-300B | 上海力兹照明电气有限公司 | 温度采集仪（LEDT-300B0043) |  | AX:00400418/00410440 | 20181110 | 固定资产 | 检测中心 | 卫景盛 | 安规室 | 使用 | 外校 | 温度 | J202402260821A-0002 | 2024-03-06 | 2025-03-06 | 1年 | 检测设备 |  | 常温常湿 （20-35℃,20-120%RH） | 常温常湿 | 培训上岗 | CNAS | 受控
2189 | 结温测试系统（恒温箱） | LEDT-300B | 上海力兹照明电气有限公司（ESPEC） | 烘箱（1040180024） |  | AX:00400418/00410439 | 20181109 | 固定资产 | 检测中心 | 卫景盛 | 安规室 | 使用 | 外校 | 温度 | J202402260821B-0001 | 2024-03-06 | 2025-03-06 | 1年 | 检测设备 |  | 常温常湿 （20-35℃,20-119%RH） | 常温常湿 | 培训上岗 | CNAS | 受控
2190 | 结温测试系统（万用表） | LEDT-300B / 34410A | 上海力兹照明电气有限公司 (KEYSIGHT) | 万用表（MY53020221） |  | AX:00400418/00410441 | 20181111 | 固定资产 | 检测中心 | 卫景盛 | 安规室 | 使用 | 外校 |  | J202312081038A-0369 | 2024-01-10 | 2025-01-10 | 1年 | 检测设备 |  | 常温常湿 （20-35℃,20-121%RH） | 常温常湿 | 培训上岗 | CNAS | 受控
2191 | 玻璃板 （calibration gauge） | DC3-002R |  | 080116-035 |  |  |  | 低值易耗品 | 检测中心 | 卫景盛 | 安规室 | 使用 | 外校 | 尺寸 | J202402223781-0001 | 2024-02-27 | 2025-02-27 | 1年 | 量具 |  | 常温常湿 （20-35℃,20-121%RH） | 常温常湿 | 培训上岗 | CNAS | 受控
2192 | 温控表 塑料压片机 | ZS-SB-YP | 深圳市智思科技有限公司 | 00410439 |  |  |  | 固定资产 | 检测中心 | 李梓健 | 实验室 | 使用 | 外校 | 温度 | J202404175807A-0069 | 2024-06-06 | 2025-06-06 | 1年 | 检测设备 |  | 常温常湿 （20-35℃,20-121%RH） | 常温常湿 | 培训上岗 | CNAS | 受控
2193 | 百格刀 （附着力划线仪） | QFH-HG600 | 浙江艾锐普仪器有限公司 | 20240822 |  |  |  | 低值易耗品 | 检测中心 | 李梓健 | 实验室 | 使用 | 外校 |  | J202404175807-08-0004 | 2024-09-02 | 2025-09-02 | 1年 | 量具 |  | 常温常湿 （20-35℃,20-121%RH） | 常温常湿 | 培训上岗 | CNAS | 受控
2194 | 千分尺 | 0-25mm | 东莞三量 | 240500140 |  |  |  | 低值易耗品 | 检测中心 | 李梓健 | 实验室 | 使用 | 外校 | 长度 | J202404175807-08-0003 | 2024-08-28 | 2025-08-28 | 1年 | 量具 |  | 常温常湿 （20-35℃,20-121%RH） | 常温常湿 | 培训上岗 | CNAS | 受控
2195 | 千分尺 | 0-25mm | 东莞三量 | SH1905A0124 |  |  |  | 低值易耗品 | 检测中心 | 李梓健 | 实验室 | 使用 | 外校 | 长度 | J202404175807-08-0002 | 2024-08-28 | 2025-08-28 | 1年 | 量具 |  | 常温常湿 （20-35℃,20-121%RH） | 常温常湿 | 培训上岗 | CNAS | 受控
2196 | 数显推拉力计 | SF-200 | 浙江艾锐普仪器有限公司 | 430628034 |  |  |  | 低值易耗品 | 检测中心 | 卫景盛 | 实验室 | 使用 | 外校 | 力 | J202404175807-08-0001 | 2024-08-28 | 2025-08-28 | 1年 | 量具 |  | 常温常湿 （20-35℃,20-121%RH） | 常温常湿 | 培训上岗 | CNAS | 受控
2197 | 哑铃刀 | 1B （150mm） |  | TX070514-1 |  |  |  | 低值易耗品 | 检测中心 | 李梓健 | 实验室 | 使用 | 外校 | 尺寸 | J202404175807-08-0005 | 2024-09-03 | 2025-09-03 | 1年 | 检测设备附件 |  | 常温常湿 （20-35℃,20-121%RH） | 常温常湿 | 培训上岗 | CNAS | 受控
2198 | 哑铃刀 | 2型 （75mm） |  | TX070514-2 |  |  |  | 低值易耗品 | 检测中心 | 李梓健 | 实验室 | 使用 | 外校 | 尺寸 | J202404175807-08-0006 | 2024-09-03 | 2025-09-03 | 1年 | 检测设备附件 |  | 常温常湿 （20-35℃,20-121%RH） | 常温常湿 | 培训上岗 | CNAS | 受控
2199 | 哑铃刀 | 3型 （50mm） |  | TX070514-3 |  |  |  | 低值易耗品 | 检测中心 | 李梓健 | 实验室 | 使用 | 外校 | 尺寸 | J202404175807-08-0007 | 2024-09-03 | 2025-09-03 | 1年 | 检测设备附件 |  | 常温常湿 （20-35℃,20-121%RH） | 常温常湿 | 培训上岗 | CNAS | 受控
2200 | UL94燃烧机 | HHULRS | 汇恒 | 094 |  |  |  | 固定资产 | 检测中心 | 卫景盛 | 一楼 | 使用 | 外校 |  | J202408025937A-0001 | 2024-08-23 | 2025-08-23 | 1年 | 检测设备 |  | 常温常湿 （20-35℃,20-121%RH） | 常温常湿 | 培训上岗 |  | 受控
2201 | 单根线缆燃烧机 | HHDGRS | 汇恒 | 062 |  |  |  | 固定资产 | 检测中心 | 李梓健 | 一楼 | 使用 | 外校 |  | J202408025937A-0002 | 2024-08-23 | 2025-08-23 | 1年 | 检测设备 |  | 常温常湿 （20-35℃,20-121%RH） | 常温常湿 | 培训上岗 |  | 受控
2202 | 耐压测试仪 | RK2671AM | 深圳市美瑞克电子科技 | 71AM240521056 | TC-NY20241009-01 |  |  | 低值易耗品 | 检测中心 | 李梓健 | 实验室 | 使用 | 外校 |  | J202404175807-11-0001 | 2024-10-12 | 2025-10-12 | 1年 | 检测设备 |  | 常温常湿 （20-35℃,20-121%RH） | 常温常湿 | 培训上岗 |  | 受控
2203
2204
2205
2206
2207